## ●入力・出力表
[6 empty] | ●発電量（算出結果） | [16 empty] | MWh
[6 empty] | 新エネルギー種別 |  |  | 算出方式 |  | 年間 | １月 | ２月 | ３月 | ４月 | ５月 | ６月 | ７月 | ８月 | ９月 | １０月 | １１月 | １２月
[6 empty] | 太陽光発電（建物設置型） |  |  | 建物棟数方式
施設規模方式
パネル面積方式
太陽光発電（メガソーラー）
[6 empty] | 風力発電 |  |  | 基数設定方式
データベース方式
[6 empty] | 中小水力発電 |  |  | データベース方式
落差・流速方式
[6 empty] | 地熱発電 |  |  | データベース方式
バイオガス発電（畜産廃棄物）
[6 empty] | バイオガス発電（汚泥） |  |  | データベース方式
[6 empty] | バイオガス発電（食品残渣） |  |  | データベース方式
[6 empty] | 木質系バイオマス発電 |  |  | データベース方式
●熱利用量（算出結果） | bar: MWh １２月
[6 empty] | 新エネルギー種別 |  |  |  |  | 年間 | １月 | ２月 | ３月 | ４月 | ５月 | ６月 | ７月 | ８月 | ９月 | １０月 | １１月 | １２月
バイオガス発電（畜産廃棄物）
[6 empty] | バイオガス発電（汚泥） |  |  | データベース方式
[6 empty] | バイオガス発電（食品残渣） |  |  | データベース方式
[6 empty] | 木質系バイオマス発電 |  |  | データベース方式
[6 empty] | ●電力消費量（算出結果） | [5 empty] | GJ １２月: MWh
[6 empty] | 消費部門 |  |  |  |  | 年間 | １月 | ２月 | ３月 | ４月 | ５月 | ６月 | ７月 | ８月 | ９月 | １０月 | １１月 | １２月
製造業
[6 empty] | 家庭 | [5 empty] | 0 | 0 | 0 | 0 | 0 | 0 | 0 | 0 | 0 | 0 | 0 | 0
[6 empty] | 業務 | [5 empty] | 0 | 0 | 0 | 0 | 0 | 0 | 0 | 0 | 0 | 0 | 0 | 0
個別想定値
[6 empty] | 計 |  |  |  |  | 0 | 0 | 0 | 0 | 0 | 0 | 0 | 0 | 0 | 0 | 0 | 0 | 0
●熱消費量（算出結果） | bar: MWh １２月
[6 empty] | 消費部門 |  |  |  |  | 年間 | １月 | ２月 | ３月 | ４月 | ５月 | ６月 | ７月 | ８月 | ９月 | １０月 | １１月 | １２月
製造業
[6 empty] | 家庭 | [5 empty] | 0 | 0 | 0 | 0 | 0 | 0 | 0 | 0 | 0 | 0 | 0 | 0
[6 empty] | 業務 | [5 empty] | 0 | 0 | 0 | 0 | 0 | 0 | 0 | 0 | 0 | 0 | 0 | 0
個別想定値
[6 empty] | 計 |  |  |  |  | 0 | 0 | 0 | 0 | 0 | 0 | 0 | 0 | 0 | 0 | 0 | 0 | 0
●操作方法
・黄色セルに数値を半角で入力する。 ・数値の入力方法は「吹き出し部分」に記載。 ・黄色以外のセルには、数値を入力しない。 ・青の数値は、自動計算で算出している値。
●入力
【手順 １】 どこの市町村に新エネルギー設備を設置しますか？ 「市町村設定入力」Sheetで市町村を選択してください。
↓ | 「#VALUE!」と表示されているときは、「●市町村設定入力」Sheetで市町村を１つだけ選択してください。
↓
↓
↓ |  | ↑ | ↑
選択した市町村 |  | #VALUE! | #VALUE! | 0
↓
| →→→→ | →→→→ | →→→→ | →→→→ | →→→→ | →→
↓ | [5 empty] | ↓
↓ | [5 empty] | ↓
【手順 ２】 どの新エネルギーを検討したいですか？ 選択する新エネルギーに「１」を入力し、選択しないものはブランク（空白）にしてください。 いくつでも選択可能です。 | [5 empty] | 【手順 ２】 どの方式でエネルギー消費量を算出しますか？ 選択する算出方式に「１」を入力してください。 １つだけ選択。
↓
↓ | [5 empty] | ↓
入力 | 新エネルギー種別 |  |  |  |  | 入力 | エネルギー消費量算出方式 | bar: １月 to ２月
| 太陽光発電（建物設置型） | [5 empty] | 0 | 市町村単位の製造業、家庭、業務の消費量の算出 |  |  |  | ３月: →→→→; ４月: データベースの人口・世帯数から自動的に算出されます |  | 0
| 太陽光発電（メガソーラー） | [5 empty] | 0 | 市町村内の地区の選択による地区内の家庭、業務の消費量の算出 |  |  |  | ３月: →→→→; ４月: 計算ソフト（人口・世帯）を開いて、地区を選択してください; １１月: →→ |  | 0
| 風力発電 | [5 empty] | 0 | 検討する地区や施設の個別消費量の算出 |  |  |  | ３月: →→→→; ４月: 検討する地区や施設の電力消費量、燃料消費量を入力してください; １１月: ↓ |  | 0
| 中小水力発電 |  |  |  |  | ↑ | bar: ４月; １１月
| 地熱発電 |  |  |  |  | ＊１つだけ選択してください | bar: ４月; １１月
| バイオガス発電・熱利用（畜産廃棄物） | [10 empty] | ４月: ↓; ９月: 選択した地区; １１月: #VALUE!
| バイオガス発電・熱利用（汚泥） | [10 empty] | ４月: ↓; ９月: 人口; １１月: #VALUE!
| バイオガス発電・熱利用（食品残渣） | [10 empty] | ４月: ↓; ９月: 世帯数; １１月: #VALUE!
木質系バイオマス発電・熱利用 | bar: ４月; １１月
↓ | [11 empty] | ４月: ↓; １１月: ＊計算ソフト（人口・世帯）で地区を選択してください
↓ | ↓をたどり、【手順 ３～５】へ進んでください。 | bar: ４月
↓ | bar: ４月
↓ | [10 empty] | 年間 | １月 | ２月 | ３月 | ４月 | ５月 | ６月 | ７月 | ８月 | ９月 | １０月 | １１月 | １２月
↓ | [5 empty] | 電力消費量 |  |  |  | kWh | 0
↓ | [5 empty] | 燃料消費量（注１） | 石炭 |  |  | t | 0
↓ | [6 empty] | 石油製品 | 灯油 |  | kℓ | 0
↓ | [7 empty] | Ａ重油 |  | kℓ | 0
↓ | [7 empty] | Ｂ・Ｃ重油 |  | kℓ | 0
↓ | [6 empty] | 石油ガス（LPG） |  |  | kg | 0
↓ | [6 empty] | 都市ガス |  |  | m3 | 0
↓ | [6 empty] | 地域熱供給 |  |  | GJ | 0
↓ | [6 empty] | 産業用蒸気 |  |  | kg | 0
↓ | [5 empty] | 注１：燃料消費量は、暖房、給湯で消費している量としてください。
↓
↓
↓
↓
↓
↓
↓
↓
↓
↓
↓
↓
↓
↓
↓
↓
↓ | [5 empty] | 選択した市町村 |  | #VALUE! | #VALUE! | 0
↓ | [5 empty] | ●発電量（算出結果） | [5 empty] | 入力 １２月: MWh
↓ | [5 empty] | 種別 |  |  |  |  | 年間 | １月 | ２月 | ３月 | ４月 | ５月 | ６月 | ７月 | ８月 | ９月 | １０月 | １１月 | １２月
↓ | [5 empty] | 新エネルギー発電量 | 太陽光発電（建物設置型）
↓ | [6 empty] | 太陽光発電（メガソーラー）
↓ | [6 empty] | 風力発電 | [16 empty] | 0
↓ | [6 empty] | 中小水力発電
↓ | [6 empty] | 地熱発電
↓ | [6 empty] | バイオガス発電（畜産廃棄物）
↓ | [6 empty] | バイオガス発電（汚泥）
↓ | [6 empty] | バイオガス発電（食品残渣）
↓ | [6 empty] | 木質系バイオマス発電
↓ | [6 empty] | 計 |  |  | 新エネルギー発電量 | 0 | 0 | 0 | 0 | 0 | 0 | 0 | 0 | 0 | 0 | 0 | 0 | 0
↓ | [5 empty] | 電力消費量 | 製造業 |  |  |  | 0 | 0 | 0 | 0 | 0 | 0 | 0 | 0 | 0 | 0 | 0 | 0 | 0
↓ | [6 empty] | 家庭 |  |  |  | 0 | 0 | 0 | 0 | 0 | 0 | 0 | 0 | 0 | 0 | 0 | 0 | 0
↓ | [6 empty] | 業務 |  |  |  | 0 | 0 | 0 | 0 | 0 | 0 | 0 | 0 | 0 | 0 | 0 | 0 | 0
↓ | [6 empty] | 個別想定値 |  |  |  | 0 | 0 | 0 | 0 | 0 | 0 | 0 | 0 | 0 | 0 | 0 | 0 | 0
↓ | [6 empty] | 計 |  |  | 電力消費量 | 0 | 0 | 0 | 0 | 0 | 0 | 0 | 0 | 0 | 0 | 0 | 0 | 0
↓ | [5 empty] | ＊太陽光発電、風力発電は、年間平均日射量や年間平均風速の端数が１～１２月の平均値の端数と一致しないため、年間発電量と１～１２月の発電量合計は一致しない。
↓ | [5 empty] | ＊風力発電は、月別データがないため、年間発電量のみを算出。
↓
↓
↓
↓
↓
↓
↓
↓
↓
↓
↓
↓
↓
↓
↓
↓
↓
↓
↓
↓
↓
↓
↓
↓
↓
↓
↓
↓
↓
↓
↓
↓
↓
↓
↓
↓
↓
↓
↓
↓
↓
↓
↓
↓
↓
↓
↓
↓
↓ | [5 empty] | 選択した市町村 |  | #VALUE! | #VALUE! | 0
↓ | [5 empty] | ●熱利用量（算出結果） | bar: MWh １２月
↓ | [5 empty] | 種別 |  |  |  |  | 年間 | １月 | ２月 | ３月 | ４月 | ５月 | ６月 | ７月 | ８月 | ９月 | １０月 | １１月 | １２月
↓ | [5 empty] | 新エネルギー熱供給量 | バイオガス熱利用（畜産廃棄物）
↓ | [6 empty] | バイオガス熱利用（汚泥）
↓ | [6 empty] | バイオガス熱利用（食品残渣）
↓ | [6 empty] | 木質系バイオマス熱利用
↓ | [6 empty] | 計 |  |  | 新エネルギー熱供給量 | 0 | 0 | 0 | 0 | 0 | 0 | 0 | 0 | 0 | 0 | 0 | 0 | 0
↓ | [5 empty] | 熱消費量 | 製造業 |  |  |  | 0 | 0 | 0 | 0 | 0 | 0 | 0 | 0 | 0 | 0 | 0 | 0 | 0
↓ | [6 empty] | 家庭 |  |  |  | 0 | 0 | 0 | 0 | 0 | 0 | 0 | 0 | 0 | 0 | 0 | 0 | 0
↓ | [6 empty] | 業務 |  |  |  | 0 | 0 | 0 | 0 | 0 | 0 | 0 | 0 | 0 | 0 | 0 | 0 | 0
↓ | [6 empty] | 個別想定値 |  |  |  | 0 | 0 | 0 | 0 | 0 | 0 | 0 | 0 | 0 | 0 | 0 | 0 | 0
↓ | [6 empty] | 計 |  |  | 熱消費量 | 0 | 0 | 0 | 0 | 0 | 0 | 0 | 0 | 0 | 0 | 0 | 0 | 0
↓
↓
↓
↓
↓
↓
↓
↓
↓
↓
↓
↓
↓
↓
↓
↓
↓
↓
↓
↓
↓
↓
↓
↓
↓
↓
↓
↓
↓
↓
↓
↓
↓
↓
↓
↓
↓
↓
↓
↓
↓
↓
↓
↓
↓
↓
↓
↓
↓
↓
↓
↓
↓
↓
↓
↓
↓ |  |  |  | 【手順 ３】 どの方法で推計しますか？ 選択する算出方式に「１」を入力。１つだけ選択。 | [7 empty] | １月: 【手順 ４】 パネル傾斜角を１つだけ選択してください。 選択するものに「１」を入力。; ６月: 【手順 ５】 設定条件を変更したいときは「入力欄」に数値を入れてください。 数値が入力されていなければ、デフォルト値で算出されます。
↓
↓
↓ |  |  |  | ↓
↓ | 新エネルギー種別 |  |  | ↓ | 算出方式 |  |  |  | 推計可能な対象者 |  |  | ２月: 設定条件; １１月: 発電量
----→ | 選択状況 |  |  | ↓ | 入力 | 方式種別 | 算出方法 |  | 市町村 | 地区 | 事業者 | ３月: 選択; １１月: MWh/年
↓ |  | 太陽光発電 （建物設置型） |  |  |  | 建物棟数方式 | パネル面積（建物数から算出）×単位日射量×係数 |  | ● | ○ |  | ２月: パネル傾斜角; ４月: 年間最適傾斜角; GJ １２月: ＊設定条件の選択を |  | 0
↓ | [8 empty] | ﾃﾞﾌｫﾙﾄ値（各市町村の建物数）で計算済 | 検討対象地区内の建物数を入力 |  | ４月: 傾斜角40度; ７月: 入力; ８月: 採用値; ９月: 単位; GJ １２月: ＊算出方式を１つに |  | 0
↓ | [11 empty] | ２月: 建物数; ３月: 戸建住宅; ８月: #VALUE!; ９月: 戸; GJ １２月: ＊設定条件の選択を１つに |  | 0
↓ |  |  |  | ↓ | [7 empty] | ３月: 集合住宅; ８月: #VALUE!; ９月: 棟 |  | 0
↓ |  |  |  | ↓ | [7 empty] | ３月: 小学校; ８月: #VALUE!; ９月: 校 |  | 0
↓ |  |  |  | ↓ | [7 empty] | ３月: 中学校; ８月: #VALUE!; ９月: 校 |  | 0
↓ |  |  |  | ↓ | [7 empty] | ３月: 高等学校; ８月: #VALUE!; ９月: 校 |  | 0
↓ |  |  |  | ↓ | [7 empty] | ３月: 事業所; ８月: #VALUE!; ９月: 棟 |  | 0
↓ |  |  |  | ↓ | [7 empty] | ２月: 発電パネル定格出力; ３月: 戸建住宅; ８月: 3; ９月: kW/戸 |  | 0
↓ |  |  |  | ↓ | [7 empty] | ３月: 集合住宅; ８月: 10; ９月: kW/棟 |  | 0
↓ |  |  |  | ↓ | [7 empty] | ３月: 学校; ８月: 35; ９月: kW/校 |  | 0
↓ |  |  |  | ↓ | [7 empty] | ３月: 事業所; ８月: 30; ９月: kW/棟 |  | 0
↓ |  |  |  | ↓
↓ |  |  |  | ↓ | 算出方式 |  |  |  | 推計可能な対象者 |  |  | ２月: 設定条件; １１月: 発電量
↓ |  |  |  | ↓ | 入力 | 方式種別 | 算出方法 |  | 市町村 | 地区 | 事業者 | ３月: 選択; １１月: MWh/年
↓ | [5 empty] | 施設規模方式 | パネル面積（建物面積から算出）×単位日射量×係数 |  | ○ | ○ | ○ | ２月: パネル傾斜角; ４月: 年間最適傾斜角; GJ １２月: ＊設定条件の選択を |  | 0
↓ | [8 empty] | 各市町村の建物面積を入力。 （ﾃﾞﾌｫﾙﾄ値は設定していません） | 検討対象地区内の建物面積を入力 | 検討対象施設の建物面積を入力 | ４月: 傾斜角40度; ７月: 入力; ８月: 採用値; ９月: 単位; GJ １２月: ＊算出方式を１つに |  | 0
↓ | [11 empty] | ２月: 延べ床面積; ３月: 庁舎; ８月: 0; ９月: m2; GJ １２月: ＊設定条件の選択を１つに |  | 0
↓ |  |  |  | ↓ | [7 empty] | ３月: 小学校; ８月: 0; ９月: m2 |  | 0
↓ |  |  |  | ↓ | [7 empty] | ３月: 中学校; ８月: 0; ９月: m2 |  | 0
↓ |  |  |  | ↓ | [7 empty] | ３月: 高等学校; ８月: 0; ９月: m2 |  | 0
↓ |  |  |  | ↓ | [7 empty] | ３月: 市民ホール; ８月: 0; ９月: m2 |  | 0
↓ |  |  |  | ↓ | [7 empty] | ３月: 宿泊施設; ８月: 0; ９月: m2 |  | 0
↓ |  |  |  | ↓ | [7 empty] | ３月: 図書館; ８月: 0; ９月: m2 |  | 0
↓ |  |  |  | ↓ | [7 empty] | ３月: 医療施設; ８月: 0; ９月: m2 |  | 0
↓ |  |  |  | ↓ | [7 empty] | ３月: 公共排水処理施設; ８月: 0; ９月: m2 |  | 0
↓ |  |  |  | ↓ | [7 empty] | ３月: 農業集落排水処理施設; ８月: 0; ９月: m2 |  | 0
↓ |  |  |  | ↓ | [7 empty] | ３月: その他公共施設; ８月: 0; ９月: m2 |  | 0
↓ |  |  |  | ↓ | [7 empty] | ２月: 建ペイ面積; ３月: 工場; ８月: 0; ９月: m2 |  | 0
↓ |  |  |  | ↓ | [7 empty] | ２月: 処理量; ３月: 上水道施設; ８月: 0; ９月: m3/日 |  | 0
↓ |  |  |  | ↓ | [7 empty] | ２月: 住宅数; ３月: 戸建住宅; ８月: #VALUE!; ９月: 戸 |  | 0
↓ |  |  |  | ↓ | [7 empty] | ３月: 集合住宅; ８月: #VALUE!; ９月: 棟 |  | 0
↓ |  |  |  | ↓ | [7 empty] | ２月: 発電パネル定格出力; ３月: 戸建住宅; ８月: 3; ９月: kW/戸 |  | 0
↓ |  |  |  | ↓ | [7 empty] | ３月: 集合住宅; ８月: 10; ９月: kW/棟 |  | 0
↓ |  |  |  | ↓
↓ |  |  |  | ↓ | 算出方式 |  |  |  | 推計可能な対象者 |  |  | ２月: 設定条件; １１月: 発電量
↓ |  |  |  | ↓ | 入力 | 方式種別 | 算出方法 |  | 市町村 | 地区 | 事業者 | ３月: 選択; １１月: MWh/年; GJ １２月: ＊設定条件の選択を
↓ | [5 empty] | パネル面積方式 | パネル面積×単位日射量×補正 |  |  | ○ | ○ | ２月: パネル傾斜角; ４月: 年間最適傾斜角; GJ １２月: ＊算出方式を１つに |  | 0
↓ | [9 empty] | パネル面積を入力 | パネル面積を入力 | ４月: 傾斜角40度; ７月: 入力; ８月: 採用値; ９月: 単位; GJ １２月: ＊設定条件の選択を１つに |  | 0
↓ | [11 empty] | ２月: 発電パネル面積; ８月: 0; ９月: m2; GJ １２月: ＊パネル面積を入力 |  | 0
↓ | [11 empty] | ７月: 0
↓
↓ | [11 empty] | １月: 【手順 ４】 パネル傾斜角を１つだけ選択してください。 選択するものに「１」を入力。; ６月: 【手順 ５】 設定条件を変更したいときは「入力欄」に数値を入れてください。 数値が入力されていなければ、デフォルト値で算出されます。
↓
↓
↓ | bar: ６月
↓ | 新エネルギー種別 |  |  |  |  | 算出方式 |  |  | 推計可能な対象者 |  |  | ２月: 設定条件; ６月: ↓; １１月: 発電量
↓ | 選択状況 |  |  |  |  | 方式種別 | 算出方法 |  | 市町村 | 地区 | 事業者 | ３月: 選択; ６月: ↓; １１月: MWh/年
----→ |  | 太陽光発電 （メガソーラー） |  |  |  | 敷地面積方式 | パネル面積（敷地面積から算出）×単位日射量×係数 |  | ○ | ○ | ○ | ２月: パネル傾斜角; ４月: 年間最適傾斜角; ６月: ↓; GJ １２月: ＊設定条件の選択を |  | 0
↓ | [8 empty] | 敷地面積を入力 | 敷地面積を入力 | 敷地面積を入力 | ４月: 傾斜角40度; ６月: ↓; ７月: 入力; ８月: 採用値; ９月: 単位; GJ １２月: ＊設定条件の選択を１つに |  | 0
↓ | [11 empty] | ２月: 敷地面積; ８月: 0; ９月: ha; GJ １２月: ＊敷地面積を入力 |  | 0
↓ | [11 empty] | ２月: 敷地面積当たり発電出力; ８月: 358.5714; ９月: kW/ha |  | 0
↓
↓
↓ |  |  |  | 【手順 ３】 どの方法で推計しますか？ 選択する算出方式に「１」を入力。１つだけ選択。 | [7 empty] | １月: 【手順 ４】 べき値を１つだけ選択してください。 選択するものに「１」を入力。; ６月: 【手順 ５】 設定条件を変更したいときは「入力欄」に数値を入れてください。 数値が入力されていなければ、デフォルト値で算出されます。
↓
↓
↓ |  |  |  | ↓ | bar: １月; ６月
↓ | 新エネルギー種別 |  |  | ↓ | 算出方式 |  |  |  | 推計可能な対象者 |  |  | １月: ↓; ２月: 設定条件; ６月: ↓; １１月: 発電量
↓ | 選択状況 |  |  | ↓ | 入力 | 方式種別 | 算出方法 |  | 市町村 | 地区 | 事業者 | １月: ↓; ３月: 選択; ６月: ↓; ７月: 入力; ８月: 採用値; ９月: 単位; １１月: MWh/年
----→ |  | 風力発電 |  |  |  | 基数設定方式 | （１～20m/sの各風速の出現率（平均風速より算出）×各風速での発電量×発電機基数×係数 |  | ● | ○ | ○ | １月: ----→; ２月: べき値; ４月: 平坦な地形の草原; ６月: ↓; GJ １２月: ＊算出方式を１つに |  | 0
↓ | [8 empty] | 各市町村の平均風速（気象庁ﾃﾞｰﾀ等）で計算済。 ただし、各発電機を１基で想定しているので、適宜基数を入力。想定しない発電機は「０」と入力。 | 検討対象地区で想定する発電機基数を入力。想定しない発電機は「０」と入力。 | 検討対象施設で想定する発電機基数を入力。想定しない発電機は「０」と入力。 | ４月: 海岸地方; ６月: ↓; ８月: ＊設定条件の選択を１つに |  | 0
↓ | [24 empty] | 0 | bar: ４月; ６月
↓ |  |  |  | ↓ | [7 empty] | ４月: 市街地; ６月: ↓ |  | 0
↓ |  |  |  | ↓ | [7 empty] | ２月: 平均風速; ３月: 年間; ６月: ↓; ８月: #VALUE!; ９月: m/s; １０月: 0 |  | 0
↓ |  |  |  | ↓ | [7 empty] | ３月: １月; ６月: ↓; ８月: #VALUE!; ９月: m/s |  | 0
↓ |  |  |  | ↓ | [7 empty] | ３月: ２月; ６月: ↓; ８月: #VALUE!; ９月: m/s |  | 0
↓ |  |  |  | ↓ | [7 empty] | ３月: ３月; ６月: ↓; ８月: #VALUE!; ９月: m/s |  | 0
↓ |  |  |  | ↓ | [7 empty] | ３月: ４月; ６月: ↓; ８月: #VALUE!; ９月: m/s |  | 0
↓ |  |  |  | ↓ | [7 empty] | ３月: ５月; ６月: ↓; ８月: #VALUE!; ９月: m/s |  | 0
↓ |  |  |  | ↓ | [7 empty] | ３月: ６月; ６月: ↓; ８月: #VALUE!; ９月: m/s |  | 0
↓ |  |  |  | ↓ | [7 empty] | ３月: ７月; ６月: -→; ８月: #VALUE!; ９月: m/s |  | 0
↓ |  |  |  | ↓ | [7 empty] | ３月: ８月; ６月: ↓; ８月: #VALUE!; ９月: m/s |  | 0
↓ |  |  |  | ↓ | [7 empty] | ３月: ９月; ６月: ↓; ８月: #VALUE!; ９月: m/s |  | 0
↓ |  |  |  | ↓ | [7 empty] | ３月: 10月; ６月: ↓; ８月: #VALUE!; ９月: m/s |  | 0
↓ |  |  |  | ↓ | [7 empty] | ３月: 11月; ６月: ↓; ８月: #VALUE!; ９月: m/s |  | 0
↓ |  |  |  | ↓ | [7 empty] | ３月: 12月; ６月: ↓; ８月: #VALUE!; ９月: m/s |  | 0
↓ |  |  |  | ↓ | [7 empty] | ２月: 観測地上高; ６月: ↓; ８月: #VALUE!; ９月: m |  | 0
↓ |  |  |  | ↓ | [7 empty] | ２月: 発電機ハブ高さ; ３月: 2000kW級発電機; ６月: ↓; ８月: 60; ９月: m |  | 0
↓ |  |  |  | ↓ | [7 empty] | ３月: 1500kW級発電機; ６月: ↓; ８月: 65; ９月: m |  | 0
↓ |  |  |  | ↓ | [7 empty] | ３月: 1000kW級発電機; ６月: ↓; ８月: 60; ９月: m |  | 0
↓ |  |  |  | ↓ | [7 empty] | ３月: 750kW級発電機; ６月: ↓; ８月: 50; ９月: m |  | 0
↓ |  |  |  | ↓ | [7 empty] | ３月: 600kW級発電機; ６月: ↓; ８月: 38; ９月: m |  | 0
↓ |  |  |  | ↓ | [7 empty] | ３月: 400kW級発電機; ６月: -→; ８月: 35; ９月: m |  | 0
↓ |  |  |  | ↓ | [7 empty] | ３月: 300kW級; ８月: 35; ９月: m |  | 0
↓ |  |  |  | ↓ | [7 empty] | ３月: 100kW級; ８月: 30; ９月: m |  | 0
↓ |  |  |  | ↓ | [7 empty] | ３月: 50kW級; ８月: 25; ９月: m |  | 0
↓ |  |  |  | ↓ | [7 empty] | ３月: 10kW級; ８月: 20; ９月: m |  | 0
↓ |  |  |  | ↓ | [7 empty] | ３月: 5kW級; ８月: 20; ９月: m |  | 0
↓ |  |  |  | ↓ | [7 empty] | ３月: 3kW級; ８月: 20; ９月: m |  | 0
↓ |  |  |  | ↓ | [7 empty] | ３月: 1kW級; ８月: 20; ９月: m |  | 0
↓ |  |  |  | ↓ | [7 empty] | ２月: 発電機設置基数; ３月: 2000kW級発電機; ８月: 1; ９月: 基 |  | 0
↓ |  |  |  | ↓ | [7 empty] | ３月: 1500kW級発電機; ８月: 1; ９月: 基 |  | 0
↓ |  |  |  | ↓ | [7 empty] | ３月: 1000kW級発電機; ８月: 1; ９月: 基 |  | 0
↓ |  |  |  | ↓ | [7 empty] | ３月: 750kW級発電機; ８月: 1; ９月: 基 |  | 0
↓ |  |  |  | ↓ | [7 empty] | ３月: 600kW級発電機; ８月: 1; ９月: 基 |  | 0
↓ |  |  |  | ↓ | [7 empty] | ３月: 400kW級発電機; ８月: 1; ９月: 基 |  | 0
↓ |  |  |  | ↓ | [7 empty] | ３月: 300kW級; ８月: 1; ９月: 基 |  | 0
↓ |  |  |  | ↓ | [7 empty] | ３月: 100kW級; ８月: 1; ９月: 基 |  | 0
↓ |  |  |  | ↓ | [7 empty] | ３月: 50kW級; ８月: 1; ９月: 基 |  | 0
↓ |  |  |  | ↓ | [7 empty] | ３月: 10kW級; ８月: 1; ９月: 基 |  | 0
↓ |  |  |  | ↓ | [7 empty] | ３月: 5kW級; ８月: 1; ９月: 基 |  | 0
↓ |  |  |  | ↓ | [7 empty] | ３月: 3kW級; ８月: 1; ９月: 基 |  | 0
↓ |  |  |  | ↓ | [7 empty] | ３月: 1kW級; ８月: 1; ９月: 基 |  | 0
↓ |  |  |  | ↓
↓ |  |  |  | ↓ | 算出方式 |  |  |  | 推計可能な対象者 |  |  | １１月: 発電量
↓ |  |  |  | ↓ | 入力 | 方式種別 | 算出方法 |  | 市町村 | 地区 | 事業者 | １１月: MWh/年
↓ | [5 empty] | データベース方式 | 年間発電量（ﾃﾞｰﾀﾍﾞｰｽ値：ｼﾅﾘｵ３）×月配分（風速） |  | ● ﾃﾞﾌｫﾙﾄ値で計算済 |  |  | GJ １２月: ＊算出方式を１つに
↓
↓
↓
↓
↓
↓ |  |  |  | 【手順 ３】 どの方法で推計しますか。 選択する算出方式に「１」を入力。１つだけ選択。 | [7 empty] | １月: 【手順 ４】 選択する条件に「１」を入力。 １つだけ選択。; ６月: 【手順 ５】 設定条件を入力してください。
↓
↓
↓ |  |  |  | ↓ | bar: １月
↓ | 新エネルギー種別 |  |  | ↓ | 算出方式 |  |  |  | 推計可能な対象者 |  |  | １月: ↓; ２月: 設定条件; １１月: 発電量
↓ | 選択状況 |  |  | ↓ | 入力 | 方式種別 | 算出方法 |  | 市町村 | 地区 | 事業者 | １月: ↓; ３月: 選択; ７月: 入力; ８月: 採用値; ９月: 単位; １１月: MWh/年
----→ |  | 中小水力発電 |  |  |  | データベース方式 | 年間発電量（ﾃﾞｰﾀﾍﾞｰｽ値）×月日数配分 |  | ● ﾃﾞﾌｫﾙﾄ値で計算済 |  |  | ２月: 建設単価; ４月: 無制限（賦存量）; ７月: －; ９月: GWh/年; GJ １２月: ＊算出方式を１つに |  | 0
↓ | [11 empty] | ４月: 100万円/kW未満; ７月: －; ９月: GWh/年; GJ １２月: ＊設定条件の選択を１つに |  | 0
↓ | [11 empty] | ４月: 150万円/kW未満; ７月: －; ９月: GWh/年; GJ １２月: ＊設定条件の選択を |  | 0
↓ |  |  |  | ↓ | [7 empty] | ４月: 260万円/kW未満; ７月: －; ９月: GWh/年 |  | 0
↓ |  |  |  | ↓
↓ |  |  |  | ↓ | 算出方式 |  |  |  | 推計可能な対象者 |  |  | ２月: 設定条件; １１月: 発電量
↓ |  |  |  |  | 入力 | 方式種別 | 算出方法 |  | 市町村 | 地区 | 事業者 | ７月: 入力; ８月: 採用値; ９月: 単位; １１月: MWh/年
↓ | [5 empty] | 落差・流速方式 | 落差×流速×係数 |  |  | ○ | ○ | ２月: 有効落差; ６月: -→; ８月: －; ９月: m; GJ １２月: ＊算出方式を１つに |  | 0
↓ | [11 empty] | ２月: 流速; ８月: －; ９月: m3/秒; GJ １２月: ＊有効落差と流量を入力 |  | 0
↓
↓
↓ | [11 empty] | １月: 【手順 ４】 選択する条件に「１」を入力。 １つだけ選択。
↓
↓
↓ | bar: １月
↓ | 新エネルギー種別 | [7 empty] | 推計可能な対象者 |  |  | １月: ↓; ２月: 設定条件; １１月: 発電量
↓ | 選択状況 |  |  |  |  | 方式種別 | 算出方法 |  | 市町村 | 地区 | 事業者 | １月: ↓; ３月: 選択; ７月: 入力; ８月: 採用値; ９月: 単位; １１月: MWh/年
----→ |  | 地熱発電 |  |  |  | データベース方式 | 年間発電量（ﾃﾞｰﾀﾍﾞｰｽ値）×月日数配分 |  | ● ﾃﾞﾌｫﾙﾄ値で計算済 |  |  | １月: ↓; ２月: 建設単価 ①熱水温度 53～120℃; ４月: 無制限（賦存量）; ７月: －; ９月: GWh/年; GJ １２月: ＊設定条件の選択を |  | 0
↓ | [11 empty] | ４月: 24円/kWh未満; ７月: －; ９月: GWh/年; GJ １２月: ＊設定条件の選択を１つに |  | 0
↓ | [11 empty] | ４月: 36円/kWh未満; ７月: －; ９月: GWh/年 |  | 0
↓ | [11 empty] | １月: ↓; ４月: 48円/kWh未満; ７月: －; ９月: GWh/年 |  | 0
↓ | [11 empty] | １月: ↓; ２月: 建設単価 ②熱水温度 120～150℃; ４月: 無制限（賦存量）; ７月: －; ９月: GWh/年 |  | 0
↓ | [11 empty] | １月: ----→; ４月: 24円/kWh未満; ７月: －; ９月: GWh/年 |  | 0
↓ | [11 empty] | ４月: 36円/kWh未満; ７月: －; ９月: GWh/年 |  | 0
↓ | [11 empty] | ４月: 48円/kWh未満; ７月: －; ９月: GWh/年 |  | 0
↓ | [11 empty] | ２月: 建設単価 ③熱水温度 150℃～; ４月: 無制限（賦存量）; ７月: －; ９月: GWh/年 |  | 0
↓ | [11 empty] | ４月: 12円/kWh未満; ７月: －; ９月: GWh/年 |  | 0
↓ | [11 empty] | ４月: 16円/kWh未満; ７月: －; ９月: GWh/年 |  | 0
↓ | [11 empty] | ４月: 20円/kWh未満; ７月: －; ９月: GWh/年 |  | 0
↓
↓
↓ | [11 empty] | ６月: 【手順 4】 設定条件を変更したいときは「入力欄」に数値を入れてください。 数値が入力されていなければ、デフォルト値で算出されます。
↓
↓
↓
↓ | 新エネルギー種別 |  |  |  |  | 算出方式 |  |  | 推計可能な対象者 |  |  | ２月: 設定条件; １１月: 発電量; GJ １２月: 熱利用量
↓ | 選択状況 |  |  |  |  | 方式種別 | 算出方法 |  | 市町村 | 地区 | 事業者 | ７月: 入力; ８月: 採用値; ９月: 単位; １１月: MWh/年; GJ １２月: GJ/年
----→ |  | バイオガス発電・熱利用（畜産廃棄物） |  |  |  | 家畜頭羽数方式 | バイオガス発生量（家畜頭羽数から算出）×係数 |  | ● | ○ | ○ | ２月: 家畜飼養頭羽数; ３月: 乳用牛; ８月: #VALUE!; ９月: 頭 |  | 0
↓ | [8 empty] | ﾃﾞﾌｫﾙﾄ値（各市町村の頭羽数）で計算済 | 検討対象地区内の家畜頭羽数を入力 | 検討対象施設の家畜頭羽数を入力 | ３月: 肉用牛; ８月: #VALUE!; ９月: 頭 |  | 0
↓ | [11 empty] | ３月: 豚; ８月: #VALUE!; ９月: 頭 |  | 0
↓ | [11 empty] | ３月: 採卵鶏; ８月: #VALUE!; ９月: 羽 |  | 0
↓ | [11 empty] | ２月: プラント効率; ８月: 60% |  | 0
↓
↓ | 新エネルギー種別 |  |  |  |  | 算出方式 |  |  | 推計可能な対象者 |  |  | ２月: 設定条件; １１月: 発電量; GJ １２月: 熱利用量
↓ | 選択状況 |  |  |  |  | 方式種別 | 算出方法 |  | 市町村 | 地区 | 事業者 | ７月: 入力; ８月: 採用値; ９月: 単位; １１月: MWh/年; GJ １２月: GJ/年
----→ |  | バイオガス発電・熱利用（汚泥） |  |  |  | データベース方式 | 年間利用可能量（ﾃﾞｰﾀﾍﾞｰｽ値）×係数×月日数配分 |  | ● | ○ | ○ | ２月: 汚泥量 （固形物）; ３月: 下水汚泥; ８月: #VALUE!; ９月: DSt/年 |  | 0
↓ | [8 empty] | ﾃﾞﾌｫﾙﾄ値で計算済 | 地区内利用可能量 | 事業者利用可能量 | ３月: し尿・浄化槽汚泥; ８月: #VALUE!; ９月: DSt/年 |  | 0
↓ | [11 empty] | ３月: 集落排水汚泥; ８月: #VALUE!; ９月: DSt/年 |  | 0
↓
↓ | 新エネルギー種別 |  |  |  |  | 算出方式 |  |  | 推計可能な対象者 |  |  | ２月: 設定条件; １１月: 発電量; GJ １２月: 熱利用量
↓ | 選択状況 |  |  |  |  | 方式種別 | 算出方法 |  | 市町村 | 地区 | 事業者 | ７月: 入力; ８月: 採用値; ９月: 単位; １１月: MWh/年; GJ １２月: GJ/年
----→ |  | バイオガス発電・熱利用（食品残渣） |  |  |  | データベース方式 | 年間利用可能量（ﾃﾞｰﾀﾍﾞｰｽ値）×係数×月日数配分 |  | ● | ○ | ○ | ２月: 生ゴミ （乾燥）; ３月: 食品加工廃棄物; ８月: #VALUE!; ９月: DW-t/年 |  | 0
↓ | [8 empty] | ﾃﾞﾌｫﾙﾄ値で計算済 | 地区内利用可能量 | 事業者利用可能量 | ３月: 家庭系厨芥類; ８月: #VALUE!; ９月: DW-t/年 |  | 0
↓ | [11 empty] | ３月: 事業系厨芥類; ８月: #VALUE!; ９月: DW-t/年 |  | 0
↓
↓ | 新エネルギー種別 |  |  |  |  | 算出方式 |  |  | 推計可能な対象者 |  |  | ２月: 設定条件; １１月: 発電量; GJ １２月: 熱利用量
↓ | 選択状況 |  |  |  |  | 方式種別 | 算出方法 |  | 市町村 | 地区 | 事業者 | ７月: 入力; ８月: 採用値; ９月: 単位; １１月: MWh/年; GJ １２月: GJ/年
----→ |  | 木質系バイオマス発電・熱利用 |  |  |  | データベース方式 | 年間賦存量（ﾃﾞｰﾀﾍﾞｰｽ値）×係数×月日数配分 |  | ● | ○ | ○ | ２月: 森林系; ３月: 林地残材; ８月: #VALUE!; ９月: DW-t/年 |  | 0
[9 empty] | ﾃﾞﾌｫﾙﾄ値で計算済 | 地区内利用可能量 | 事業者利用可能量 | ２月: （乾燥）; ３月: 切捨間伐材; ８月: #VALUE!; ９月: DW-t/年 |  | 0
[12 empty] | ２月: 農業系; ３月: 果樹剪定枝; ８月: #VALUE!; ９月: DW-t/年 |  | 0
[12 empty] | ２月: （乾燥）; ３月: 稲藁; ８月: #VALUE!; ９月: DW-t/年 |  | 0
[12 empty] | ３月: もみ殻; ８月: #VALUE!; ９月: DW-t/年 |  | 0
[12 empty] | ３月: 麦わら; ８月: #VALUE!; ９月: DW-t/年 |  | 0
[12 empty] | ３月: その他農業残渣; ８月: #VALUE!; ９月: DW-t/年 |  | 0
[12 empty] | ２月: 草木系; ３月: ササ; ８月: #VALUE!; ９月: DW-t/年 |  | 0
[12 empty] | ２月: （乾燥）; ３月: ススキ; ８月: #VALUE!; ９月: DW-t/年 |  | 0
[12 empty] | ２月: 製材系; ３月: 国産材製材廃材; ８月: #VALUE!; ９月: DW-t/年 |  | 0
[12 empty] | ２月: （乾燥）; ３月: 外材製材廃材; ８月: #VALUE!; ９月: DW-t/年 |  | 0
[12 empty] | ２月: 廃材系; ３月: 建築廃材; ８月: #VALUE!; ９月: DW-t/年 |  | 0
[12 empty] | ２月: （乾燥）; ３月: 新増築廃材; ８月: #VALUE!; ９月: DW-t/年 |  | 0
[12 empty] | ２月: 造園系; ３月: 公園剪定枝; ８月: #VALUE!; ９月: DW-t/年 |  | 0
ここからスタート
建物面積を入力してください。ただし、住宅は戸数、棟数の入力となります。対象としない建物は、「０」と入力してください。
導入を検討する発電パネル面積を入力してください。
パネル傾斜角を選択してください。
パネル傾斜角を選択してください。
パネル傾斜角を選択してください。
メガソーラーを設置する敷地面積を入力してください。
発電機が設置される地形条件を選択してください。
未入力のときは、ﾃﾞﾌｫﾙﾄ値で算出されます。
建物数を自由に設定できます。対象としない建物は、「0」と入力してください。
建物別にパネル出力を設定できます。
住宅のパネル出力を設定できます。
平均風速と観測高は、独自の観測ﾃﾞｰﾀを入力することもできます。
発電機のハブ高さを独自に設定することもできます。
発電機の設置基数を入力してください。未入力のときは、ﾃﾞﾌｫﾙﾄ値（１基）で算出されます。対象としない発電機は、「０」と入力してください。
発電設備の建設単価の規模を選択してください。
利用する河川の落差と流量を入力してください。
発電設備の建設単価の規模を選択してください。
家畜頭羽数を自由に設定できます。対象としない家畜は、「0」と入力してください。
利用する汚泥量を自由に設定できます。対象としない汚泥は、「0」と入力してください。
利用する生ゴミ量を自由に設定できます。対象としない生ゴミは、「0」と入力してください。
利用するバイオマス量を自由に設定できます。対象としないバイオマスは、「0」と入力してください。
パネル傾斜角を選択してください。
出力を設定できます。

## ●市町村設定入力
●市町村選択 |  | 選択する市町村に「１」を入力。 １市町村のみ可能。
↓
|  | No | 市町村 | 選択
道央地域 | 空知 | 1 | 夕張市
道央地域 | 空知 | 2 | 岩見沢市
道央地域 | 空知 | 3 | 美唄市
道央地域 | 空知 | 4 | 芦別市
道央地域 | 空知 | 5 | 赤平市
道央地域 | 空知 | 6 | 三笠市
道央地域 | 空知 | 7 | 滝川市
道央地域 | 空知 | 8 | 砂川市
道央地域 | 空知 | 9 | 歌志内市
道央地域 | 空知 | 10 | 深川市
道央地域 | 空知 | 11 | 南幌町
道央地域 | 空知 | 12 | 奈井江町
道央地域 | 空知 | 13 | 上砂川町
道央地域 | 空知 | 14 | 由仁町
道央地域 | 空知 | 15 | 長沼町
道央地域 | 空知 | 16 | 栗山町
道央地域 | 空知 | 17 | 月形町
道央地域 | 空知 | 18 | 浦臼町
道央地域 | 空知 | 19 | 新十津川町
道央地域 | 空知 | 20 | 妹背牛町
道央地域 | 空知 | 21 | 秩父別町
道央地域 | 空知 | 22 | 雨竜町
道央地域 | 空知 | 23 | 北竜町
道央地域 | 空知 | 24 | 沼田町
道央地域 | 石狩 | 25 | 札幌市
道央地域 | 石狩 | 26 | 江別市
道央地域 | 石狩 | 27 | 千歳市
道央地域 | 石狩 | 28 | 恵庭市
道央地域 | 石狩 | 29 | 北広島市
道央地域 | 石狩 | 30 | 石狩市
道央地域 | 石狩 | 31 | 当別町
道央地域 | 石狩 | 32 | 新篠津村
道央地域 | 後志 | 33 | 小樽市
道央地域 | 後志 | 34 | 島牧村
道央地域 | 後志 | 35 | 寿都町
道央地域 | 後志 | 36 | 黒松内町
道央地域 | 後志 | 37 | 蘭越町
道央地域 | 後志 | 38 | ニセコ町
道央地域 | 後志 | 39 | 真狩村
道央地域 | 後志 | 40 | 留寿都村
道央地域 | 後志 | 41 | 喜茂別町
道央地域 | 後志 | 42 | 京極町
道央地域 | 後志 | 43 | 倶知安町
道央地域 | 後志 | 44 | 共和町
道央地域 | 後志 | 45 | 岩内町
道央地域 | 後志 | 46 | 泊村
道央地域 | 後志 | 47 | 神恵内村
道央地域 | 後志 | 48 | 積丹町
道央地域 | 後志 | 49 | 古平町
道央地域 | 後志 | 50 | 仁木町
道央地域 | 後志 | 51 | 余市町
道央地域 | 後志 | 52 | 赤井川村
道央地域 | 胆振 | 53 | 室蘭市
道央地域 | 胆振 | 54 | 苫小牧市
道央地域 | 胆振 | 55 | 登別市
道央地域 | 胆振 | 56 | 伊達市
道央地域 | 胆振 | 57 | 豊浦町
道央地域 | 胆振 | 58 | 壮瞥町
道央地域 | 胆振 | 59 | 白老町
道央地域 | 胆振 | 60 | 厚真町
道央地域 | 胆振 | 61 | 洞爺湖町
道央地域 | 胆振 | 62 | 安平町
道央地域 | 胆振 | 63 | むかわ町
道央地域 | 日高 | 64 | 日高町
道央地域 | 日高 | 65 | 平取町
道央地域 | 日高 | 66 | 新冠町
道央地域 | 日高 | 67 | 浦河町
道央地域 | 日高 | 68 | 様似町
道央地域 | 日高 | 69 | えりも町
道央地域 | 日高 | 70 | 新ひだか町
道南地域 | 渡島 | 71 | 函館市
道南地域 | 渡島 | 72 | 北斗市
道南地域 | 渡島 | 73 | 松前町
道南地域 | 渡島 | 74 | 福島町
道南地域 | 渡島 | 75 | 知内町
道南地域 | 渡島 | 76 | 木古内町
道南地域 | 渡島 | 77 | 七飯町
道南地域 | 渡島 | 78 | 鹿部町
道南地域 | 渡島 | 79 | 森町
道南地域 | 渡島 | 80 | 八雲町
道南地域 | 渡島 | 81 | 長万部町
道南地域 | 檜山 | 82 | 江差町
道南地域 | 檜山 | 83 | 上ノ国町
道南地域 | 檜山 | 84 | 厚沢部町
道南地域 | 檜山 | 85 | 乙部町
道南地域 | 檜山 | 86 | 奥尻町
道南地域 | 檜山 | 87 | 今金町
道南地域 | 檜山 | 88 | せたな町
道北地域 | 上川 | 89 | 旭川市
道北地域 | 上川 | 90 | 士別市
道北地域 | 上川 | 91 | 名寄市
道北地域 | 上川 | 92 | 富良野市
道北地域 | 上川 | 93 | 鷹栖町
道北地域 | 上川 | 94 | 東神楽町
道北地域 | 上川 | 95 | 当麻町
道北地域 | 上川 | 96 | 比布町
道北地域 | 上川 | 97 | 愛別町
道北地域 | 上川 | 98 | 上川町
道北地域 | 上川 | 99 | 東川町
道北地域 | 上川 | 100 | 美瑛町
道北地域 | 上川 | 101 | 上富良野町
道北地域 | 上川 | 102 | 中富良野町
道北地域 | 上川 | 103 | 南富良野町
道北地域 | 上川 | 104 | 占冠村
道北地域 | 上川 | 105 | 和寒町
道北地域 | 上川 | 106 | 剣淵町
道北地域 | 上川 | 107 | 下川町
道北地域 | 上川 | 108 | 美深町
道北地域 | 上川 | 109 | 音威子府村
道北地域 | 上川 | 110 | 中川町
道北地域 | 上川 | 111 | 幌加内町
道北地域 | 留萌 | 112 | 留萌市
道北地域 | 留萌 | 113 | 増毛町
道北地域 | 留萌 | 114 | 小平町
道北地域 | 留萌 | 115 | 苫前町
道北地域 | 留萌 | 116 | 羽幌町
道北地域 | 留萌 | 117 | 初山別村
道北地域 | 留萌 | 118 | 遠別町
道北地域 | 留萌 | 119 | 天塩町
道北地域 | 宗谷 | 120 | 稚内市
道北地域 | 宗谷 | 121 | 猿払村
道北地域 | 宗谷 | 122 | 浜頓別町
道北地域 | 宗谷 | 123 | 中頓別町
道北地域 | 宗谷 | 124 | 枝幸町
道北地域 | 宗谷 | 125 | 豊富町
道北地域 | 宗谷 | 126 | 礼文町
道北地域 | 宗谷 | 127 | 利尻町
道北地域 | 宗谷 | 128 | 利尻富士町
道北地域 | 宗谷 | 129 | 幌延町
オホーツク地域 | オホーツク | 130 | 北見市
オホーツク地域 | オホーツク | 131 | 網走市
オホーツク地域 | オホーツク | 132 | 紋別市
オホーツク地域 | オホーツク | 133 | 美幌町
オホーツク地域 | オホーツク | 134 | 津別町
オホーツク地域 | オホーツク | 135 | 斜里町
オホーツク地域 | オホーツク | 136 | 清里町
オホーツク地域 | オホーツク | 137 | 小清水町
オホーツク地域 | オホーツク | 138 | 訓子府町
オホーツク地域 | オホーツク | 139 | 置戸町
オホーツク地域 | オホーツク | 140 | 佐呂間町
オホーツク地域 | オホーツク | 141 | 遠軽町
オホーツク地域 | オホーツク | 142 | 湧別町
オホーツク地域 | オホーツク | 143 | 滝上町
オホーツク地域 | オホーツク | 144 | 興部町
オホーツク地域 | オホーツク | 145 | 西興部村
オホーツク地域 | オホーツク | 146 | 雄武町
オホーツク地域 | オホーツク | 147 | 大空町
十勝地域 | 十勝 | 148 | 帯広市
十勝地域 | 十勝 | 149 | 音更町
十勝地域 | 十勝 | 150 | 士幌町
十勝地域 | 十勝 | 151 | 上士幌町
十勝地域 | 十勝 | 152 | 鹿追町
十勝地域 | 十勝 | 153 | 新得町
十勝地域 | 十勝 | 154 | 清水町
十勝地域 | 十勝 | 155 | 芽室町
十勝地域 | 十勝 | 156 | 中札内村
十勝地域 | 十勝 | 157 | 更別村
十勝地域 | 十勝 | 158 | 大樹町
十勝地域 | 十勝 | 159 | 広尾町
十勝地域 | 十勝 | 160 | 幕別町
十勝地域 | 十勝 | 161 | 池田町
十勝地域 | 十勝 | 162 | 豊頃町
十勝地域 | 十勝 | 163 | 本別町
十勝地域 | 十勝 | 164 | 足寄町
十勝地域 | 十勝 | 165 | 陸別町
十勝地域 | 十勝 | 166 | 浦幌町
釧路根室地域 | 釧路 | 167 | 釧路市
釧路根室地域 | 釧路 | 168 | 釧路町
釧路根室地域 | 釧路 | 169 | 厚岸町
釧路根室地域 | 釧路 | 170 | 浜中町
釧路根室地域 | 釧路 | 171 | 標茶町
釧路根室地域 | 釧路 | 172 | 弟子屈町
釧路根室地域 | 釧路 | 173 | 鶴居村
釧路根室地域 | 釧路 | 174 | 白糠町
釧路根室地域 | 根室 | 175 | 根室市
釧路根室地域 | 根室 | 176 | 別海町
釧路根室地域 | 根室 | 177 | 中標津町
釧路根室地域 | 根室 | 178 | 標津町
釧路根室地域 | 根室 | 179 | 羅臼町
|  | No | 市町村 | 選択
1
| 選択市町村 | #VALUE! | #VALUE!

## ◆順位出力
選択した市町村 |  | #VALUE! | #VALUE!
最大値 | 4.41 | ｋWｈ/㎡・ｄａｙ |  |  | データ数 | 179 | 最大値 | 4.41 | ｋWｈ/㎡・ｄａｙ | データ数 | 179
最小値 | 3.21 | ｋWｈ/㎡・ｄａｙ |  |  | 0より大 | 179 | 最小値 | 3.21 | ｋWｈ/㎡・ｄａｙ | 0より大 | 179
#VALUE! | #VALUE! | ｋWｈ/㎡・ｄａｙ |  |  | 順位 | #VALUE! | #VALUE! | #VALUE! | ｋWｈ/㎡・ｄａｙ | 順位 | #VALUE!
最大値 | 8.57 | m/s |  |  | データ数 | 179 | 最大値 | 13303.475 | GWｈ/年 | データ数 | 179
最小値 | 1.01 | m/s |  |  | 0より大 | 179 | 最小値 | 0 | GWｈ/年 | 0より大 | 176
#VALUE! | #VALUE! | m/s |  |  | 順位 | #VALUE! | #VALUE! | #VALUE! | GWｈ/年 | 順位 | #VALUE!
最大値 | 303.5483 | GWｈ/年 |  |  | データ数 | 179 | 最大値 | 411.7333 | GWｈ/年 | データ数 | 179 | 最大値 | 573.8772 | GWｈ/年 |  |  | データ数 | 179
最小値 | 0 | GWｈ/年 |  |  | 0より大 | 23 | 最小値 | 0 | GWｈ/年 | 0より大 | 58 | 最小値 | 0 | GWｈ/年 |  |  | 0より大 | 114
#VALUE! | #VALUE! | GWｈ/年 |  |  | 順位 | #VALUE! | #VALUE! | #VALUE! | GWｈ/年 | 順位 | #VALUE! | #VALUE! | #VALUE! | GWｈ/年 |  |  | 順位 | #VALUE!
[7 empty] | 最大値 | 1091.571 | GWh/年 | データ数 | 179 | 最大値 | 1326.167 | GWh/年 |  |  | データ数 | 179
[7 empty] | 最小値 | 0 | GWh/年 | 0より大 | 75 | 最小値 | 0 | GWh/年 |  |  | 0より大 | 126
[7 empty] | #VALUE! | #VALUE! | GWh/年 | 順位 | #VALUE! | #VALUE! | #VALUE! | GWh/年 |  |  | 順位 | #VALUE!
最大値 | 14.024 | GWh/年 |  |  | データ数 | 179 | 最大値 | 156.183 | GWh/年 | データ数 | 179 | 最大値 | 168.213 | GWh/年 |  |  | データ数 | 179
最小値 | 0 | GWh/年 |  |  | 0より大 | 1 | 最小値 | 0 | GWh/年 | 0より大 | 21 | 最小値 | 0 | GWh/年 |  |  | 0より大 | 34
#VALUE! | #VALUE! | GWh/年 |  |  | 順位 | #VALUE! | #VALUE! | #VALUE! | GWh/年 | 順位 | #VALUE! | #VALUE! | #VALUE! | GWh/年 |  |  | 順位 | #VALUE!
最大値 | 1988.228 | GWh/年 |  |  | データ数 | 179 | 最大値 | 2272.629 | GWh/年 | データ数 | 179 | 最大値 | 2373.461 | GWh/年 | 0 | 0 | データ数 | 179
最小値 | 0 | GWh/年 |  |  | 0より大 | 6 | 最小値 | 0 | GWh/年 | 0より大 | 14 | 最小値 | 0 | GWh/年 | 0 | 0 | 0より大 | 18
#VALUE! | #VALUE! | GWh/年 |  |  | 順位 | #VALUE! | #VALUE! | #VALUE! | GWh/年 | 順位 | #VALUE! | #VALUE! | #VALUE! | GWh/年 | 0 | 0 | 順位 | #VALUE!
最大値 | 696077.7889 | GJ/年 | 0 | 0 | データ数 | 179 | 最大値 | 254241.468 | GJ/年 | データ数 | 179 | 最大値 | 1625446.368 | GJ/年 |  |  | データ数 | 179
最小値 | 0 | GJ/年 | 0 | 0 | 0より大 | 172 | 最小値 | 4.836 | GJ/年 | 0より大 | 179 | 最小値 | 0 | GJ/年 |  |  | 0より大 | 123
#VALUE! | #VALUE! | GJ/年 | 0 | 0 | 順位 | #VALUE! | #VALUE! | #VALUE! | GJ/年 | 順位 | #VALUE! | #VALUE! | #VALUE! | GJ/年 |  |  | 順位 | #VALUE!
最大値 | 27320 | GJ/年 |  |  | データ数 | 179 | 最大値 | 927735.164 | GJ/年 | データ数 | 179
最小値 | 0 | GJ/年 |  |  | 0より大 | 95 | 最小値 | 0 | GJ/年 | 0より大 | 143
#VALUE! | #VALUE! | GJ/年 |  |  | 順位 | #VALUE! | #VALUE! | #VALUE! | GJ/年 | 順位 | #VALUE!
地熱発電53～120℃
（コスト24円/kWh未満）
各市町村とも該当なし

## ◆順位出力（1）
|  | 最大値 | 4.41 | ｋWｈ/㎡・ｄａｙ |  |  | データ数 | 179 |  | 最大値 | 4.41 | ｋWｈ/㎡・ｄａｙ |  |  | データ数 | 179 |  | 最大値 | 8.57 | m/s |  |  | データ数 | 179 |  |  |  | 最大値 | 13303.475 | GWｈ/年 |  |  | データ数 | 179 |  |  |  | 最大値 | 303.5483 | GWｈ/年 |  |  | データ数 | 179 |  | 最大値 | 411.7333 | GWｈ/年 |  |  | データ数 | 179 |  | 最大値 | 573.8772 | GWｈ/年 |  |  | データ数 | 179 | [7 empty] | 最大値 | 1091.571 | GWh/年 |  |  | データ数 | 179 |  | 最大値 | 1326.167 | GWh/年 |  |  | データ数 | 179 |  | 最大値 | 14.024 | GWh/年 |  |  | データ数 | 179 |  | 最大値 | 156.183 | GWh/年 |  |  | データ数 | 179 |  | 最大値 | 168.213 | GWh/年 |  |  | データ数 | 179 |  | 最大値 | 1988.228 | GWh/年 |  |  | データ数 | 179 |  | 最大値 | 2272.629 | GWh/年 |  |  | データ数 | 179 |  | 最大値 | 2373.461 | GWh/年 |  |  | データ数 | 179
|  | 最小値 | 3.21 | ｋWｈ/㎡・ｄａｙ |  |  | 0より大 | 179 |  | 最小値 | 3.17 | ｋWｈ/㎡・ｄａｙ |  |  | 0より大 | 179 |  | 最小値 | 1.01 | m/s |  |  | 0より大 | 179 |  |  |  | 最小値 | 0 | GWｈ/年 |  |  | 0より大 | 176 |  |  |  | 最小値 | 0 | GWｈ/年 |  |  | 0より大 | 23 |  | 最小値 | 0 | GWｈ/年 |  |  | 0より大 | 58 |  | 最小値 | 0 | GWｈ/年 |  |  | 0より大 | 114 | [7 empty] | 最小値 | 0 | GWh/年 |  |  | 0より大 | 75 |  | 最小値 | 0 | GWh/年 |  |  | 0より大 | 126 |  | 最小値 | 0 | GWh/年 |  |  | 0より大 | 1 |  | 最小値 | 0 | GWh/年 |  |  | 0より大 | 21 |  | 最小値 | 0 | GWh/年 |  |  | 0より大 | 34 |  | 最小値 | 0 | GWh/年 |  |  | 0より大 | 6 |  | 最小値 | 0 | GWh/年 |  |  | 0より大 | 14 |  | 最小値 | 0 | GWh/年 |  |  | 0より大 | 18
|  | #VALUE! | #VALUE! | ｋWｈ/㎡・ｄａｙ |  |  | 順位 | #VALUE! |  | #VALUE! | #VALUE! | ｋWｈ/㎡・ｄａｙ |  |  | 順位 | #VALUE! |  | #VALUE! | #VALUE! | m/s |  |  | 順位 | #VALUE! |  |  |  | #VALUE! | #VALUE! | GWｈ/年 |  |  | 順位 | #VALUE! |  |  |  | #VALUE! | #VALUE! | GWｈ/年 |  |  | 順位 | #VALUE! |  | #VALUE! | #VALUE! | GWｈ/年 |  |  | 順位 | #VALUE! |  | #VALUE! | #VALUE! | GWｈ/年 |  |  | 順位 | #VALUE! | [7 empty] | #VALUE! | #VALUE! | GWh/年 |  |  | 順位 | #VALUE! |  | #VALUE! | #VALUE! | GWh/年 |  |  | 順位 | #VALUE! |  | #VALUE! | #VALUE! | GWh/年 |  |  | 順位 | #VALUE! |  | #VALUE! | #VALUE! | GWh/年 |  |  | 順位 | #VALUE! |  | #VALUE! | #VALUE! | GWh/年 |  |  | 順位 | #VALUE! |  | #VALUE! | #VALUE! | GWh/年 |  |  | 順位 | #VALUE! |  | #VALUE! | #VALUE! | GWh/年 |  |  | 順位 | #VALUE! |  | #VALUE! | #VALUE! | GWh/年 |  |  | 順位 | #VALUE!
#VALUE! | #VALUE! | 太陽光発電 | [7 empty] | 太陽光発電 | [7 empty] | 風力発電 | [9 empty] | 風力発電 | [9 empty] | 中小水力発電 | [7 empty] | 中小水力発電 | [7 empty] | 中小水力発電 | [7 empty] | 地熱発電 | [5 empty] | 地熱発電 | [7 empty] | 地熱発電 | [7 empty] | 地熱発電 | [7 empty] | 地熱発電 | [7 empty] | 地熱発電 | [7 empty] | 地熱発電 | [7 empty] | 地熱発電 | [7 empty] | 地熱発電
|  |  |  | 最大値 | 4.41 | [6 empty] | 最大値 | 4.41 | [8 empty] | 最大値 | 8.57 |  |  |  |  | 賦存量 |  |  |  | 最大値 | 13303.475 |  |  |  |  | ｼﾅﾘｵ1 |  | 最大値 | 303.5483 |  |  |  |  | ｼﾅﾘｵ2 |  | 最大値 | 411.7333 |  |  |  |  | ｼﾅﾘｵ3 |  | 最大値 | 573.8772 |  |  |  |  | 53℃ |  | 最大値 | 0 |  |  | 53℃ |  | 最大値 | 1091.571 |  |  |  |  | 53℃ |  | 最大値 | 1326.167 |  |  |  |  | 120℃ |  | 最大値 | 14.024 |  |  |  |  | 120℃ |  | 最大値 | 156.183 |  |  |  |  | 120℃ |  | 最大値 | 168.213 |  |  |  |  | 150℃ |  | 最大値 | 1988.228 |  |  |  |  | 150℃ |  | 最大値 | 2272.629 |  |  |  |  | 150℃ |  | 最大値 | 2373.461
|  |  |  | 最小値 | 3.21 | [6 empty] | 最小値 | 3.17 | [8 empty] | 最小値 | 1.01 | [8 empty] | 最小値 | 0 | [6 empty] | 最小値 | 0 | [6 empty] | 最小値 | 0 | [6 empty] | 最小値 | 0 |  |  |  |  | ｼﾅﾘｵ1 |  | 最小値 | 0 |  |  | ｼﾅﾘｵ2 |  | 最小値 | 0 |  |  |  |  | ｼﾅﾘｵ3 |  | 最小値 | 0 |  |  |  |  | ｼﾅﾘｵ1 |  | 最小値 | 0 |  |  |  |  | ｼﾅﾘｵ2 |  | 最小値 | 0 |  |  |  |  | ｼﾅﾘｵ3 |  | 最小値 | 0 |  |  |  |  | ｼﾅﾘｵ1 |  | 最小値 | 0 |  |  |  |  | ｼﾅﾘｵ2 |  | 最小値 | 0 |  |  |  |  | ｼﾅﾘｵ3 |  | 最小値 | 0
|  |  |  | #VALUE! | #VALUE! | [6 empty] | #VALUE! | #VALUE! | [8 empty] | #VALUE! | #VALUE! | [8 empty] | #VALUE! | #VALUE! | [6 empty] | #VALUE! | #VALUE! | [6 empty] | #VALUE! | #VALUE! | [6 empty] | #VALUE! | #VALUE! | [6 empty] | #VALUE! | 0 |  |  |  |  | #VALUE! | #VALUE! | [6 empty] | #VALUE! | #VALUE! | [6 empty] | #VALUE! | #VALUE! | [6 empty] | #VALUE! | #VALUE! | [6 empty] | #VALUE! | #VALUE! | [6 empty] | #VALUE! | #VALUE! | [6 empty] | #VALUE! | #VALUE! | [6 empty] | #VALUE! | #VALUE!
|  |  |  | データ数 | 179 | [6 empty] | データ数 | 179 | [8 empty] | データ数 | 179 | [8 empty] | データ数 | 179 | [6 empty] | データ数 | 179 | [6 empty] | データ数 | 179 | [6 empty] | データ数 | 179 | [6 empty] | データ数 | 179 |  |  |  |  | データ数 | 179 | [6 empty] | データ数 | 179 | [6 empty] | データ数 | 179 | [6 empty] | データ数 | 179 | [6 empty] | データ数 | 179 | [6 empty] | データ数 | 179 | [6 empty] | データ数 | 179 | [6 empty] | データ数 | 179
|  |  |  | 0より大 | 179 | [6 empty] | 0より大 | 179 | [8 empty] | 0より大 | 179 | [8 empty] | 0より大 | 176 | [6 empty] | 0より大 | 23 | [6 empty] | 0より大 | 58 | [6 empty] | 0より大 | 114 | [6 empty] | 0より大 | 0 |  |  |  |  | 0より大 | 75 | [6 empty] | 0より大 | 126 | [6 empty] | 0より大 | 1 | [6 empty] | 0より大 | 21 | [6 empty] | 0より大 | 34 | [6 empty] | 0より大 | 6 | [6 empty] | 0より大 | 14 | [6 empty] | 0より大 | 18
|  |  |  | 順位 | #VALUE! | [6 empty] | 順位 | #VALUE! | [8 empty] | 順位 | #VALUE! | [8 empty] | 順位 | #VALUE! | [6 empty] | 順位 | #VALUE! | [6 empty] | 順位 | #VALUE! | [6 empty] | 順位 | #VALUE! | [6 empty] | 順位 | なし |  |  |  |  | 順位 | #VALUE! | [6 empty] | 順位 | #VALUE! | [6 empty] | 順位 | #VALUE! | [6 empty] | 順位 | #VALUE! | [6 empty] | 順位 | #VALUE! | [6 empty] | 順位 | #VALUE! | [6 empty] | 順位 | #VALUE! | [6 empty] | 順位 | #VALUE!
[5 empty] | 年間平均日射量 | [7 empty] | 年間平均日射量 | [7 empty] | 風速計高さ | 風速年平均 | 高さ補正
[5 empty] | 年間最適傾斜角 | [7 empty] | 傾斜角40度 | [8 empty] | 観測値 | H=10 | [7 empty] | 陸上風力 | [9 empty] | ｼﾅﾘｵ1 | [7 empty] | ｼﾅﾘｵ2 | [7 empty] | ｼﾅﾘｵ3 | [7 empty] | ｼﾅﾘｵ1 | [5 empty] | ｼﾅﾘｵ2 | [7 empty] | ｼﾅﾘｵ3 | [7 empty] | ｼﾅﾘｵ1 | [7 empty] | ｼﾅﾘｵ2 | [7 empty] | ｼﾅﾘｵ3 | [7 empty] | ｼﾅﾘｵ1 | [7 empty] | ｼﾅﾘｵ2 | [7 empty] | ｼﾅﾘｵ3
[5 empty] | （ｋWｈ/㎡・ｄａｙ） | [7 empty] | （ｋWｈ/㎡・ｄａｙ） | [7 empty] | （ｍ） | （ｍ/ｓ） | （ｍ/ｓ） | [7 empty] | ｼﾅﾘｵ3 | [9 empty] | (GWh) | [7 empty] | (GWh) | [7 empty] | (GWh) | [7 empty] | (GWh) | [5 empty] | (GWh) | [7 empty] | (GWh) | [7 empty] | (GWh) | [7 empty] | (GWh) | [7 empty] | (GWh) | [7 empty] | (GWh) | [7 empty] | (GWh) | [7 empty] | (GWh)
|  | 順位 | [5 empty] | 他の市町村 | 設定市町村 | 順位 | [5 empty] | 他の市町村 | 設定市町村 | 順位 |  |  |  | 年間 |  |  |  | 他の市町村 | 設定市町村 | 順位 | [7 empty] | 他の市町村 | 設定市町村 | 順位 | [5 empty] | 他の市町村 | 設定市町村 | 順位 | [5 empty] | 他の市町村 | 設定市町村 | 順位 | [5 empty] | 他の市町村 | 設定市町村 | 順位 |  |  |  | 他の市町村 | 設定市町村 | 順位 | [5 empty] | 他の市町村 | 設定市町村 | 順位 | [5 empty] | 他の市町村 | 設定市町村 | 順位 | [5 empty] | 他の市町村 | 設定市町村 | 順位 | [5 empty] | 他の市町村 | 設定市町村 | 順位 | [5 empty] | 他の市町村 | 設定市町村 | 順位 | [5 empty] | 他の市町村 | 設定市町村 | 順位 | [5 empty] | 他の市町村 | 設定市町村 | 順位 | [5 empty] | 他の市町村 | 設定市町村
|  | 1 | 166 | 浦幌町 | 4.41 | #VALUE! | #VALUE! | #VALUE! | #VALUE! | 1 | 166 | 浦幌町 | 4.41 | #VALUE! | #VALUE! | #VALUE! | #VALUE! | 1 | 69 | えりも町 | 8 | 8.2 | 8.57 | #VALUE! | #VALUE! | #VALUE! | #VALUE! | 1 | 124 | 枝幸町 | 13303.475 |  |  | #VALUE! | #VALUE! | #VALUE! | #VALUE! | 1 | 66 | 新冠町 | 303.5483 | #VALUE! | #VALUE! | #VALUE! | #VALUE! | 1 | 70 | 新ひだか町 | 411.7333 | #VALUE! | #VALUE! | #VALUE! | #VALUE! | 1 | 70 | 新ひだか町 | 573.8772 | #VALUE! | #VALUE! | #VALUE! | #VALUE! | 1 | 1 | 夕張市 | 0 |  |  | 1 | 164 | 足寄町 | 1091.571 | #VALUE! | #VALUE! | #VALUE! | #VALUE! | 1 | 164 | 足寄町 | 1326.167 | #VALUE! | #VALUE! | #VALUE! | #VALUE! | 1 | 25 | 札幌市 | 14.024 | #VALUE! | #VALUE! | #VALUE! | #VALUE! | 1 | 25 | 札幌市 | 156.183 | #VALUE! | #VALUE! | #VALUE! | #VALUE! | 1 | 25 | 札幌市 | 168.213 | #VALUE! | #VALUE! | #VALUE! | #VALUE! | 1 | 25 | 札幌市 | 1988.228 | #VALUE! | #VALUE! | #VALUE! | #VALUE! | 1 | 25 | 札幌市 | 2272.629 | #VALUE! | #VALUE! | #VALUE! | #VALUE! | 1 | 25 | 札幌市 | 2373.461 | #VALUE! | #VALUE! | #VALUE! | #VALUE!
|  | 2 | 161 | 池田町 | 4.31 | #VALUE! | #VALUE! | #VALUE! | #VALUE! | 2 | 161 | 池田町 | 4.31 | #VALUE! | #VALUE! | #VALUE! | #VALUE! | 2 | 86 | 奥尻町 | 6.5 | 6.4 | 6.98 | #VALUE! | #VALUE! | #VALUE! | #VALUE! | 2 | 120 | 稚内市 | 12605.344 |  |  | #VALUE! | #VALUE! | #VALUE! | #VALUE! | 2 | 70 | 新ひだか町 | 256.5393 | #VALUE! | #VALUE! | #VALUE! | #VALUE! | 2 | 66 | 新冠町 | 370.7606 | #VALUE! | #VALUE! | #VALUE! | #VALUE! | 2 | 66 | 新冠町 | 448.9947 | #VALUE! | #VALUE! | #VALUE! | #VALUE! | 2 | 2 | 岩見沢市 | 0 |  |  | 2 | 176 | 別海町 | 877.884 | #VALUE! | #VALUE! | #VALUE! | #VALUE! | 2 | 176 | 別海町 | 1171.068 | #VALUE! | #VALUE! | #VALUE! | #VALUE! | 2 | 1 | 夕張市 | 0 |  |  |  |  | 2 | 164 | 足寄町 | 45.253 | #VALUE! | #VALUE! | #VALUE! | #VALUE! | 2 | 164 | 足寄町 | 63.19 | #VALUE! | #VALUE! | #VALUE! | #VALUE! | 2 | 167 | 釧路市 | 104.339 | #VALUE! | #VALUE! | #VALUE! | #VALUE! | 2 | 167 | 釧路市 | 328.701 | #VALUE! | #VALUE! | #VALUE! | #VALUE! | 2 | 177 | 中標津町 | 372.554 | #VALUE! | #VALUE! | #VALUE! | #VALUE!
|  | 3 | 160 | 幕別町 | 4.29 | #VALUE! | #VALUE! | #VALUE! | #VALUE! | 3 | 160 | 幕別町 | 4.29 | #VALUE! | #VALUE! | #VALUE! | #VALUE! | 3 | 128 | 利尻富士町 | 7.6 | 6.5 | 6.87 | #VALUE! | #VALUE! | #VALUE! | #VALUE! | 3 | 121 | 猿払村 | 10193.912 |  |  | #VALUE! | #VALUE! | #VALUE! | #VALUE! | 3 | 153 | 新得町 | 80.0841 | #VALUE! | #VALUE! | #VALUE! | #VALUE! | 3 | 153 | 新得町 | 144.8092 | #VALUE! | #VALUE! | #VALUE! | #VALUE! | 3 | 153 | 新得町 | 381.2429 | #VALUE! | #VALUE! | #VALUE! | #VALUE! | 3 | 3 | 美唄市 | 0 |  |  | 3 | 130 | 北見市 | 459.981 | #VALUE! | #VALUE! | #VALUE! | #VALUE! | 3 | 130 | 北見市 | 587.848 | #VALUE! | #VALUE! | #VALUE! | #VALUE! | 3 | 2 | 岩見沢市 | 0 |  |  |  |  | 3 | 179 | 羅臼町 | 21.259 | #VALUE! | #VALUE! | #VALUE! | #VALUE! | 3 | 179 | 羅臼町 | 30.406 | #VALUE! | #VALUE! | #VALUE! | #VALUE! | 3 | 172 | 弟子屈町 | 65.873 | #VALUE! | #VALUE! | #VALUE! | #VALUE! | 3 | 164 | 足寄町 | 212.329 | #VALUE! | #VALUE! | #VALUE! | #VALUE! | 3 | 167 | 釧路市 | 352.746 | #VALUE! | #VALUE! | #VALUE! | #VALUE!
|  | 4 | 148 | 帯広市 | 4.25 | #VALUE! | #VALUE! | #VALUE! | #VALUE! | 4 | 148 | 帯広市 | 4.25 | #VALUE! | #VALUE! | #VALUE! | #VALUE! | 4 | 83 | 上ノ国町 | 30 | 6.9 | 5.54 | #VALUE! | #VALUE! | #VALUE! | #VALUE! | 4 | 118 | 遠別町 | 8259.724 |  |  | #VALUE! | #VALUE! | #VALUE! | #VALUE! | 4 | 151 | 上士幌町 | 57.0389 | #VALUE! | #VALUE! | #VALUE! | #VALUE! | 4 | 151 | 上士幌町 | 113.6554 | #VALUE! | #VALUE! | #VALUE! | #VALUE! | 4 | 4 | 芦別市 | 340.0042 | #VALUE! | #VALUE! | #VALUE! | #VALUE! | 4 | 4 | 芦別市 | 0 |  |  | 4 | 133 | 美幌町 | 407.991 | #VALUE! | #VALUE! | #VALUE! | #VALUE! | 4 | 171 | 標茶町 | 572.618 | #VALUE! | #VALUE! | #VALUE! | #VALUE! | 4 | 3 | 美唄市 | 0 |  |  |  |  | 4 | 153 | 新得町 | 20.367 | #VALUE! | #VALUE! | #VALUE! | #VALUE! | 4 | 100 | 美瑛町 | 25.817 | #VALUE! | #VALUE! | #VALUE! | #VALUE! | 4 | 42 | 京極町 | 56.663 | #VALUE! | #VALUE! | #VALUE! | #VALUE! | 4 | 99 | 東川町 | 142.804 | #VALUE! | #VALUE! | #VALUE! | #VALUE! | 4 | 164 | 足寄町 | 312.595 | #VALUE! | #VALUE! | #VALUE! | #VALUE!
|  | 5 | 156 | 中札内村 | 4.23 | #VALUE! | #VALUE! | #VALUE! | #VALUE! | 5 | 167 | 釧路市 | 4.25 | #VALUE! | #VALUE! | #VALUE! | #VALUE! | 5 | 34 | 島牧村 | 30 | 6.8 | 5.46 | #VALUE! | #VALUE! | #VALUE! | #VALUE! | 5 | 129 | 幌延町 | 8098.957 |  |  | #VALUE! | #VALUE! | #VALUE! | #VALUE! | 5 | 92 | 富良野市 | 51.9766 | #VALUE! | #VALUE! | #VALUE! | #VALUE! | 5 | 92 | 富良野市 | 102.4593 | #VALUE! | #VALUE! | #VALUE! | #VALUE! | 5 | 98 | 上川町 | 265.4421 | #VALUE! | #VALUE! | #VALUE! | #VALUE! | 5 | 5 | 赤平市 | 0 |  |  | 5 | 177 | 中標津町 | 398.177 | #VALUE! | #VALUE! | #VALUE! | #VALUE! | 5 | 151 | 上士幌町 | 541.025 | #VALUE! | #VALUE! | #VALUE! | #VALUE! | 5 | 4 | 芦別市 | 0 |  |  |  |  | 5 | 167 | 釧路市 | 18.27 | #VALUE! | #VALUE! | #VALUE! | #VALUE! | 5 | 153 | 新得町 | 24.654 | #VALUE! | #VALUE! | #VALUE! | #VALUE! | 5 | 179 | 羅臼町 | 16.996 | #VALUE! | #VALUE! | #VALUE! | #VALUE! | 5 | 177 | 中標津町 | 129.582 | #VALUE! | #VALUE! | #VALUE! | #VALUE! | 5 | 99 | 東川町 | 163.501 | #VALUE! | #VALUE! | #VALUE! | #VALUE!
|  | 6 | 157 | 更別村 | 4.22 | #VALUE! | #VALUE! | #VALUE! | #VALUE! | 6 | 156 | 中札内村 | 4.23 | #VALUE! | #VALUE! | #VALUE! | #VALUE! | 6 | 121 | 猿払村 | 6.5 | 4.9 | 5.34 | #VALUE! | #VALUE! | #VALUE! | #VALUE! | 6 | 125 | 豊富町 | 7389.122 |  |  | #VALUE! | #VALUE! | #VALUE! | #VALUE! | 6 | 103 | 南富良野町 | 48.4466 | #VALUE! | #VALUE! | #VALUE! | #VALUE! | 6 | 101 | 上富良野町 | 81.8462 | #VALUE! | #VALUE! | #VALUE! | #VALUE! | 6 | 151 | 上士幌町 | 214.6543 | #VALUE! | #VALUE! | #VALUE! | #VALUE! | 6 | 6 | 三笠市 | 0 |  |  | 6 | 25 | 札幌市 | 377.996 | #VALUE! | #VALUE! | #VALUE! | #VALUE! | 6 | 139 | 置戸町 | 488.102 | #VALUE! | #VALUE! | #VALUE! | #VALUE! | 6 | 5 | 赤平市 | 0 |  |  |  |  | 6 | 100 | 美瑛町 | 14.645 | #VALUE! | #VALUE! | #VALUE! | #VALUE! | 6 | 80 | 八雲町 | 24.602 | #VALUE! | #VALUE! | #VALUE! | #VALUE! | 6 | 153 | 新得町 | 14.088 | #VALUE! | #VALUE! | #VALUE! | #VALUE! | 6 | 172 | 弟子屈町 | 126.829 | #VALUE! | #VALUE! | #VALUE! | #VALUE! | 6 | 42 | 京極町 | 136.913 | #VALUE! | #VALUE! | #VALUE! | #VALUE!
|  | 7 | 159 | 広尾町 | 4.17 | #VALUE! | #VALUE! | #VALUE! | #VALUE! | 7 | 157 | 更別村 | 4.22 | #VALUE! | #VALUE! | #VALUE! | #VALUE! | 7 | 85 | 乙部町 | 30 | 6.5 | 5.22 | #VALUE! | #VALUE! | #VALUE! | #VALUE! | 7 | 141 | 遠軽町 | 7017.513 |  |  | #VALUE! | #VALUE! | #VALUE! | #VALUE! | 7 | 101 | 上富良野町 | 45.9272 | #VALUE! | #VALUE! | #VALUE! | #VALUE! | 7 | 4 | 芦別市 | 78.6832 | #VALUE! | #VALUE! | #VALUE! | #VALUE! | 7 | 164 | 足寄町 | 214.2031 | #VALUE! | #VALUE! | #VALUE! | #VALUE! | 7 | 7 | 滝川市 | 0 |  |  | 7 | 139 | 置戸町 | 367.448 | #VALUE! | #VALUE! | #VALUE! | #VALUE! | 7 | 177 | 中標津町 | 480.433 | #VALUE! | #VALUE! | #VALUE! | #VALUE! | 7 | 6 | 三笠市 | 0 |  |  |  |  | 7 | 99 | 東川町 | 8.555 | #VALUE! | #VALUE! | #VALUE! | #VALUE! | 7 | 167 | 釧路市 | 20.069 | #VALUE! | #VALUE! | #VALUE! | #VALUE! | 7 | 1 | 夕張市 | 0 |  |  |  |  | 7 | 42 | 京極町 | 124.459 | #VALUE! | #VALUE! | #VALUE! | #VALUE! | 7 | 80 | 八雲町 | 135.532 | #VALUE! | #VALUE! | #VALUE! | #VALUE!
|  | 8 | 163 | 本別町 | 4.16 | #VALUE! | #VALUE! | #VALUE! | #VALUE! | 8 | 159 | 広尾町 | 4.17 | #VALUE! | #VALUE! | #VALUE! | #VALUE! | 8 | 45 | 岩内町 | 30 | 6.1 | 4.9 | #VALUE! | #VALUE! | #VALUE! | #VALUE! | 8 | 171 | 標茶町 | 6371.817 |  |  | #VALUE! | #VALUE! | #VALUE! | #VALUE! | 8 | 64 | 日高町 | 36.4268 | #VALUE! | #VALUE! | #VALUE! | #VALUE! | 8 | 103 | 南富良野町 | 74.6014 | #VALUE! | #VALUE! | #VALUE! | #VALUE! | 8 | 64 | 日高町 | 207.4022 | #VALUE! | #VALUE! | #VALUE! | #VALUE! | 8 | 8 | 砂川市 | 0 |  |  | 8 | 171 | 標茶町 | 337.988 | #VALUE! | #VALUE! | #VALUE! | #VALUE! | 8 | 25 | 札幌市 | 457.82 | #VALUE! | #VALUE! | #VALUE! | #VALUE! | 8 | 7 | 滝川市 | 0 |  |  |  |  | 8 | 73 | 松前町 | 6.798 | #VALUE! | #VALUE! | #VALUE! | #VALUE! | 8 | 130 | 北見市 | 10.826 | #VALUE! | #VALUE! | #VALUE! | #VALUE! | 8 | 2 | 岩見沢市 | 0 |  |  |  |  | 8 | 179 | 羅臼町 | 57.89 | #VALUE! | #VALUE! | #VALUE! | #VALUE! | 8 | 172 | 弟子屈町 | 126.829 | #VALUE! | #VALUE! | #VALUE! | #VALUE!
|  | 9 | 155 | 芽室町 | 4.14 | #VALUE! | #VALUE! | #VALUE! | #VALUE! | 9 | 163 | 本別町 | 4.16 | #VALUE! | #VALUE! | #VALUE! | #VALUE! | 9 | 75 | 知内町 | 30 | 6 | 4.82 | #VALUE! | #VALUE! | #VALUE! | #VALUE! | 9 | 132 | 紋別市 | 5842.018 |  |  | #VALUE! | #VALUE! | #VALUE! | #VALUE! | 9 | 98 | 上川町 | 34.143 | #VALUE! | #VALUE! | #VALUE! | #VALUE! | 9 | 38 | ニセコ町 | 74.5619 | #VALUE! | #VALUE! | #VALUE! | #VALUE! | 9 | 25 | 札幌市 | 185.3974 | #VALUE! | #VALUE! | #VALUE! | #VALUE! | 9 | 9 | 歌志内市 | 0 |  |  | 9 | 151 | 上士幌町 | 311.306 | #VALUE! | #VALUE! | #VALUE! | #VALUE! | 9 | 133 | 美幌町 | 439.657 | #VALUE! | #VALUE! | #VALUE! | #VALUE! | 9 | 8 | 砂川市 | 0 |  |  |  |  | 9 | 173 | 鶴居村 | 6.591 | #VALUE! | #VALUE! | #VALUE! | #VALUE! | 9 | 99 | 東川町 | 9.851 | #VALUE! | #VALUE! | #VALUE! | #VALUE! | 9 | 3 | 美唄市 | 0 |  |  |  |  | 9 | 73 | 松前町 | 54.613 | #VALUE! | #VALUE! | #VALUE! | #VALUE! | 9 | 179 | 羅臼町 | 84.132 | #VALUE! | #VALUE! | #VALUE! | #VALUE!
|  | 10 | 162 | 豊頃町 | 4.13 | #VALUE! | #VALUE! | #VALUE! | #VALUE! | 10 | 155 | 芽室町 | 4.14 | #VALUE! | #VALUE! | #VALUE! | #VALUE! | 10 | 73 | 松前町 | 10 | 4.6 | 4.6 | #VALUE! | #VALUE! | #VALUE! | #VALUE! | 10 | 130 | 北見市 | 5831.749 |  |  | #VALUE! | #VALUE! | #VALUE! | #VALUE! | 10 | 34 | 島牧村 | 31.4305 | #VALUE! | #VALUE! | #VALUE! | #VALUE! | 10 | 64 | 日高町 | 71.7977 | #VALUE! | #VALUE! | #VALUE! | #VALUE! | 10 | 103 | 南富良野町 | 175.0345 | #VALUE! | #VALUE! | #VALUE! | #VALUE! | 10 | 10 | 深川市 | 0 |  |  | 10 | 172 | 弟子屈町 | 297.158 | #VALUE! | #VALUE! | #VALUE! | #VALUE! | 10 | 172 | 弟子屈町 | 392.657 | #VALUE! | #VALUE! | #VALUE! | #VALUE! | 10 | 9 | 歌志内市 | 0 |  |  |  |  | 10 | 42 | 京極町 | 6.516 | #VALUE! | #VALUE! | #VALUE! | #VALUE! | 10 | 139 | 置戸町 | 9.836 | #VALUE! | #VALUE! | #VALUE! | #VALUE! | 10 | 4 | 芦別市 | 0 |  |  |  |  | 10 | 100 | 美瑛町 | 40.445 | #VALUE! | #VALUE! | #VALUE! | #VALUE! | 10 | 73 | 松前町 | 81.834 | #VALUE! | #VALUE! | #VALUE! | #VALUE!
|  | 11 | 167 | 釧路市 | 4.13 | #VALUE! | #VALUE! | #VALUE! | #VALUE! | 11 | 162 | 豊頃町 | 4.13 | #VALUE! | #VALUE! | #VALUE! | #VALUE! | 11 | 74 | 福島町 | 30 | 5.7 | 4.58 | #VALUE! | #VALUE! | #VALUE! | #VALUE! | 11 | 110 | 中川町 | 5686.127 |  |  | #VALUE! | #VALUE! | #VALUE! | #VALUE! | 11 | 27 | 千歳市 | 30.177 | #VALUE! | #VALUE! | #VALUE! | #VALUE! | 11 | 164 | 足寄町 | 71.2971 | #VALUE! | #VALUE! | #VALUE! | #VALUE! | 11 | 92 | 富良野市 | 159.6395 | #VALUE! | #VALUE! | #VALUE! | #VALUE! | 11 | 11 | 南幌町 | 0 |  |  | 11 | 173 | 鶴居村 | 282.181 | #VALUE! | #VALUE! | #VALUE! | #VALUE! | 11 | 173 | 鶴居村 | 388.754 | #VALUE! | #VALUE! | #VALUE! | #VALUE! | 11 | 10 | 深川市 | 0 |  |  |  |  | 11 | 139 | 置戸町 | 5.849 | #VALUE! | #VALUE! | #VALUE! | #VALUE! | 11 | 173 | 鶴居村 | 9.552 | #VALUE! | #VALUE! | #VALUE! | #VALUE! | 11 | 5 | 赤平市 | 0 |  |  |  |  | 11 | 80 | 八雲町 | 36.033 | #VALUE! | #VALUE! | #VALUE! | #VALUE! | 11 | 86 | 奥尻町 | 52.584 | #VALUE! | #VALUE! | #VALUE! | #VALUE!
|  | 12 | 158 | 大樹町 | 4.1 | #VALUE! | #VALUE! | #VALUE! | #VALUE! | 12 | 175 | 根室市 | 4.11 | #VALUE! | #VALUE! | #VALUE! | #VALUE! | 12 | 112 | 留萌市 | 16.1 | 5 | 4.55 | #VALUE! | #VALUE! | #VALUE! | #VALUE! | 12 | 116 | 羽幌町 | 5096.408 |  |  | #VALUE! | #VALUE! | #VALUE! | #VALUE! | 12 | 152 | 鹿追町 | 27.3355 | #VALUE! | #VALUE! | #VALUE! | #VALUE! | 12 | 152 | 鹿追町 | 64.7153 | #VALUE! | #VALUE! | #VALUE! | #VALUE! | 12 | 152 | 鹿追町 | 139.7616 | #VALUE! | #VALUE! | #VALUE! | #VALUE! | 12 | 12 | 奈井江町 | 0 |  |  | 12 | 100 | 美瑛町 | 260.124 | #VALUE! | #VALUE! | #VALUE! | #VALUE! | 12 | 100 | 美瑛町 | 357.818 | #VALUE! | #VALUE! | #VALUE! | #VALUE! | 12 | 11 | 南幌町 | 0 |  |  |  |  | 12 | 80 | 八雲町 | 5.62 | #VALUE! | #VALUE! | #VALUE! | #VALUE! | 12 | 42 | 京極町 | 9.126 | #VALUE! | #VALUE! | #VALUE! | #VALUE! | 12 | 6 | 三笠市 | 0 |  |  |  |  | 12 | 153 | 新得町 | 17.171 | #VALUE! | #VALUE! | #VALUE! | #VALUE! | 12 | 100 | 美瑛町 | 47.287 | #VALUE! | #VALUE! | #VALUE! | #VALUE!
|  | 13 | 54 | 苫小牧市 | 4.09 | #VALUE! | #VALUE! | #VALUE! | #VALUE! | 13 | 158 | 大樹町 | 4.09 | #VALUE! | #VALUE! | #VALUE! | #VALUE! | 13 | 40 | 留寿都村 | 30 | 5.6 | 4.5 | #VALUE! | #VALUE! | #VALUE! | #VALUE! | 13 | 114 | 小平町 | 5059.434 |  |  | #VALUE! | #VALUE! | #VALUE! | #VALUE! | 13 | 90 | 士別市 | 24.9409 | #VALUE! | #VALUE! | #VALUE! | #VALUE! | 13 | 34 | 島牧村 | 59.902 | #VALUE! | #VALUE! | #VALUE! | #VALUE! | 13 | 148 | 帯広市 | 131.7158 | #VALUE! | #VALUE! | #VALUE! | #VALUE! | 13 | 13 | 上砂川町 | 0 |  |  | 13 | 64 | 日高町 | 186.499 | #VALUE! | #VALUE! | #VALUE! | #VALUE! | 13 | 153 | 新得町 | 322.691 | #VALUE! | #VALUE! | #VALUE! | #VALUE! | 13 | 12 | 奈井江町 | 0 |  |  |  |  | 13 | 130 | 北見市 | 4.936 | #VALUE! | #VALUE! | #VALUE! | #VALUE! | 13 | 73 | 松前町 | 6.798 | #VALUE! | #VALUE! | #VALUE! | #VALUE! | 13 | 7 | 滝川市 | 0 |  |  |  |  | 13 | 131 | 網走市 | 8.022 | #VALUE! | #VALUE! | #VALUE! | #VALUE! | 13 | 52 | 赤井川村 | 32.67 | #VALUE! | #VALUE! | #VALUE! | #VALUE!
|  | 14 | 149 | 音更町 | 4.08 | #VALUE! | #VALUE! | #VALUE! | #VALUE! | 14 | 54 | 苫小牧市 | 4.08 | #VALUE! | #VALUE! | #VALUE! | #VALUE! | 14 | 78 | 鹿部町 | 30 | 5.5 | 4.42 | #VALUE! | #VALUE! | #VALUE! | #VALUE! | 14 | 122 | 浜頓別町 | 4829.968 |  |  | #VALUE! | #VALUE! | #VALUE! | #VALUE! | 14 | 164 | 足寄町 | 24.7359 | #VALUE! | #VALUE! | #VALUE! | #VALUE! | 14 | 98 | 上川町 | 54.5535 | #VALUE! | #VALUE! | #VALUE! | #VALUE! | 14 | 58 | 壮瞥町 | 116.3324 | #VALUE! | #VALUE! | #VALUE! | #VALUE! | 14 | 14 | 由仁町 | 0 |  |  | 14 | 80 | 八雲町 | 172.61 | #VALUE! | #VALUE! | #VALUE! | #VALUE! | 14 | 80 | 八雲町 | 321.597 | #VALUE! | #VALUE! | #VALUE! | #VALUE! | 14 | 13 | 上砂川町 | 0 |  |  |  |  | 14 | 131 | 網走市 | 4.236 | #VALUE! | #VALUE! | #VALUE! | #VALUE! | 14 | 86 | 奥尻町 | 6.158 | #VALUE! | #VALUE! | #VALUE! | #VALUE! | 14 | 8 | 砂川市 | 0 |  |  |  |  | 14 | 86 | 奥尻町 | 3.105 | #VALUE! | #VALUE! | #VALUE! | #VALUE! | 14 | 131 | 網走市 | 20.95 | #VALUE! | #VALUE! | #VALUE! | #VALUE!
|  | 15 | 152 | 鹿追町 | 4.08 | #VALUE! | #VALUE! | #VALUE! | #VALUE! | 15 | 149 | 音更町 | 4.08 | #VALUE! | #VALUE! | #VALUE! | #VALUE! | 15 | 115 | 苫前町 | 38 | 5.7 | 4.36 | #VALUE! | #VALUE! | #VALUE! | #VALUE! | 15 | 172 | 弟子屈町 | 4775.543 |  |  | #VALUE! | #VALUE! | #VALUE! | #VALUE! | 15 | 100 | 美瑛町 | 18.7732 | #VALUE! | #VALUE! | #VALUE! | #VALUE! | 15 | 58 | 壮瞥町 | 47.4809 | #VALUE! | #VALUE! | #VALUE! | #VALUE! | 15 | 159 | 広尾町 | 114.7929 | #VALUE! | #VALUE! | #VALUE! | #VALUE! | 15 | 15 | 長沼町 | 0 |  |  | 15 | 92 | 富良野市 | 151.574 | #VALUE! | #VALUE! | #VALUE! | #VALUE! | 15 | 134 | 津別町 | 290.896 | #VALUE! | #VALUE! | #VALUE! | #VALUE! | 15 | 14 | 由仁町 | 0 |  |  |  |  | 15 | 86 | 奥尻町 | 3.905 | #VALUE! | #VALUE! | #VALUE! | #VALUE! | 15 | 52 | 赤井川村 | 5.912 | #VALUE! | #VALUE! | #VALUE! | #VALUE! | 15 | 9 | 歌志内市 | 0 |  |  |  |  | 15 | 1 | 夕張市 | 0 |  |  |  |  | 15 | 153 | 新得町 | 17.171 | #VALUE! | #VALUE! | #VALUE! | #VALUE!
|  | 16 | 168 | 釧路町 | 4.07 | #VALUE! | #VALUE! | #VALUE! | #VALUE! | 16 | 152 | 鹿追町 | 4.08 | #VALUE! | #VALUE! | #VALUE! | #VALUE! | 16 | 22 | 雨竜町 | 30 | 5.4 | 4.33 | #VALUE! | #VALUE! | #VALUE! | #VALUE! | 16 | 169 | 厚岸町 | 4741.156 |  |  | #VALUE! | #VALUE! | #VALUE! | #VALUE! | 16 | 25 | 札幌市 | 18.7659 | #VALUE! | #VALUE! | #VALUE! | #VALUE! | 16 | 25 | 札幌市 | 45.7516 | #VALUE! | #VALUE! | #VALUE! | #VALUE! | 16 | 89 | 旭川市 | 113.8562 | #VALUE! | #VALUE! | #VALUE! | #VALUE! | 16 | 16 | 栗山町 | 0 |  |  | 16 | 178 | 標津町 | 146.407 | #VALUE! | #VALUE! | #VALUE! | #VALUE! | 16 | 64 | 日高町 | 278.222 | #VALUE! | #VALUE! | #VALUE! | #VALUE! | 16 | 15 | 長沼町 | 0 |  |  |  |  | 16 | 172 | 弟子屈町 | 1.753 | #VALUE! | #VALUE! | #VALUE! | #VALUE! | 16 | 178 | 標津町 | 5.773 | #VALUE! | #VALUE! | #VALUE! | #VALUE! | 16 | 10 | 深川市 | 0 |  |  |  |  | 16 | 2 | 岩見沢市 | 0 |  |  |  |  | 16 | 59 | 白老町 | 15.142 | #VALUE! | #VALUE! | #VALUE! | #VALUE!
|  | 17 | 174 | 白糠町 | 4.07 | #VALUE! | #VALUE! | #VALUE! | #VALUE! | 17 | 168 | 釧路町 | 4.07 | #VALUE! | #VALUE! | #VALUE! | #VALUE! | 17 | 49 | 古平町 | 30 | 5.4 | 4.33 | #VALUE! | #VALUE! | #VALUE! | #VALUE! | 17 | 134 | 津別町 | 4663.89 |  |  | #VALUE! | #VALUE! | #VALUE! | #VALUE! | 17 | 80 | 八雲町 | 12.0937 | #VALUE! | #VALUE! | #VALUE! | #VALUE! | 17 | 159 | 広尾町 | 42.9489 | #VALUE! | #VALUE! | #VALUE! | #VALUE! | 17 | 38 | ニセコ町 | 103.1977 | #VALUE! | #VALUE! | #VALUE! | #VALUE! | 17 | 17 | 月形町 | 0 |  |  | 17 | 136 | 清里町 | 141.491 | #VALUE! | #VALUE! | #VALUE! | #VALUE! | 17 | 141 | 遠軽町 | 262.996 | #VALUE! | #VALUE! | #VALUE! | #VALUE! | 17 | 16 | 栗山町 | 0 |  |  |  |  | 17 | 52 | 赤井川村 | 1.56 | #VALUE! | #VALUE! | #VALUE! | #VALUE! | 17 | 177 | 中標津町 | 5.119 | #VALUE! | #VALUE! | #VALUE! | #VALUE! | 17 | 11 | 南幌町 | 0 |  |  |  |  | 17 | 3 | 美唄市 | 0 |  |  |  |  | 17 | 178 | 標津町 | 13.777 | #VALUE! | #VALUE! | #VALUE! | #VALUE!
|  | 18 | 68 | 様似町 | 4.06 | #VALUE! | #VALUE! | #VALUE! | #VALUE! | 18 | 174 | 白糠町 | 4.07 | #VALUE! | #VALUE! | #VALUE! | #VALUE! | 18 | 129 | 幌延町 | 30 | 5.4 | 4.33 | #VALUE! | #VALUE! | #VALUE! | #VALUE! | 18 | 83 | 上ノ国町 | 4484.739 |  |  | #VALUE! | #VALUE! | #VALUE! | #VALUE! | 18 | 44 | 共和町 | 10.4643 | #VALUE! | #VALUE! | #VALUE! | #VALUE! | 18 | 78 | 鹿部町 | 42.0908 | #VALUE! | #VALUE! | #VALUE! | #VALUE! | 18 | 154 | 清水町 | 98.7687 | #VALUE! | #VALUE! | #VALUE! | #VALUE! | 18 | 18 | 浦臼町 | 0 |  |  | 18 | 103 | 南富良野町 | 139.878 | #VALUE! | #VALUE! | #VALUE! | #VALUE! | 18 | 98 | 上川町 | 251.645 | #VALUE! | #VALUE! | #VALUE! | #VALUE! | 18 | 17 | 月形町 | 0 |  |  |  |  | 18 | 151 | 上士幌町 | 1.187 | #VALUE! | #VALUE! | #VALUE! | #VALUE! | 18 | 131 | 網走市 | 4.872 | #VALUE! | #VALUE! | #VALUE! | #VALUE! | 18 | 12 | 奈井江町 | 0 |  |  |  |  | 18 | 4 | 芦別市 | 0 |  |  |  |  | 18 | 173 | 鶴居村 | 6.919 | #VALUE! | #VALUE! | #VALUE! | #VALUE!
|  | 19 | 150 | 士幌町 | 4.03 | #VALUE! | #VALUE! | #VALUE! | #VALUE! | 19 | 67 | 浦河町 | 4.05 | #VALUE! | #VALUE! | #VALUE! | #VALUE! | 19 | 27 | 千歳市 | 9.8 | 4.3 | 4.32 | #VALUE! | #VALUE! | #VALUE! | #VALUE! | 19 | 146 | 雄武町 | 4465.173 |  |  | #VALUE! | #VALUE! | #VALUE! | #VALUE! | 19 | 159 | 広尾町 | 8.2617 | #VALUE! | #VALUE! | #VALUE! | #VALUE! | 19 | 99 | 東川町 | 39.8599 | #VALUE! | #VALUE! | #VALUE! | #VALUE! | 19 | 37 | 蘭越町 | 98.7054 | #VALUE! | #VALUE! | #VALUE! | #VALUE! | 19 | 19 | 新十津川町 | 0 |  |  | 19 | 72 | 北斗市 | 138.678 | #VALUE! | #VALUE! | #VALUE! | #VALUE! | 19 | 178 | 標津町 | 221.621 | #VALUE! | #VALUE! | #VALUE! | #VALUE! | 19 | 18 | 浦臼町 | 0 |  |  |  |  | 19 | 177 | 中標津町 | 0.52 | #VALUE! | #VALUE! | #VALUE! | #VALUE! | 19 | 151 | 上士幌町 | 2.91 | #VALUE! | #VALUE! | #VALUE! | #VALUE! | 19 | 13 | 上砂川町 | 0 |  |  |  |  | 19 | 5 | 赤平市 | 0 |  |  |  |  | 19 | 1 | 夕張市 | 0
|  | 20 | 131 | 網走市 | 4.01 | #VALUE! | #VALUE! | #VALUE! | #VALUE! | 20 | 68 | 様似町 | 4.05 | #VALUE! | #VALUE! | #VALUE! | #VALUE! | 20 | 175 | 根室市 | 29 | 5.3 | 4.28 | #VALUE! | #VALUE! | #VALUE! | #VALUE! | 20 | 115 | 苫前町 | 4410.637 |  |  | #VALUE! | #VALUE! | #VALUE! | #VALUE! | 20 | 4 | 芦別市 | 5.579 | #VALUE! | #VALUE! | #VALUE! | #VALUE! | 20 | 100 | 美瑛町 | 38.5483 | #VALUE! | #VALUE! | #VALUE! | #VALUE! | 20 | 34 | 島牧村 | 95.9866 | #VALUE! | #VALUE! | #VALUE! | #VALUE! | 20 | 20 | 妹背牛町 | 0 |  |  | 20 | 141 | 遠軽町 | 138.052 | #VALUE! | #VALUE! | #VALUE! | #VALUE! | 20 | 119 | 天塩町 | 221.547 | #VALUE! | #VALUE! | #VALUE! | #VALUE! | 20 | 19 | 新十津川町 | 0 |  |  |  |  | 20 | 178 | 標津町 | 0.445 | #VALUE! | #VALUE! | #VALUE! | #VALUE! | 20 | 172 | 弟子屈町 | 1.784 | #VALUE! | #VALUE! | #VALUE! | #VALUE! | 20 | 14 | 由仁町 | 0 |  |  |  |  | 20 | 6 | 三笠市 | 0 |  |  |  |  | 20 | 2 | 岩見沢市 | 0
|  | 21 | 164 | 足寄町 | 4.01 | #VALUE! | #VALUE! | #VALUE! | #VALUE! | 21 | 150 | 士幌町 | 4.03 | #VALUE! | #VALUE! | #VALUE! | #VALUE! | 21 | 18 | 浦臼町 | 30 | 5.3 | 4.25 | #VALUE! | #VALUE! | #VALUE! | #VALUE! | 21 | 167 | 釧路市 | 4301.418 |  |  | #VALUE! | #VALUE! | #VALUE! | #VALUE! | 21 | 148 | 帯広市 | 5.2668 | #VALUE! | #VALUE! | #VALUE! | #VALUE! | 21 | 37 | 蘭越町 | 37.0471 | #VALUE! | #VALUE! | #VALUE! | #VALUE! | 21 | 167 | 釧路市 | 91.0269 | #VALUE! | #VALUE! | #VALUE! | #VALUE! | 21 | 21 | 秩父別町 | 0 |  |  | 21 | 135 | 斜里町 | 134.944 | #VALUE! | #VALUE! | #VALUE! | #VALUE! | 21 | 136 | 清里町 | 218.541 | #VALUE! | #VALUE! | #VALUE! | #VALUE! | 21 | 20 | 妹背牛町 | 0 |  |  |  |  | 21 | 72 | 北斗市 | 0.151 | #VALUE! | #VALUE! | #VALUE! | #VALUE! | 21 | 64 | 日高町 | 1.42 | #VALUE! | #VALUE! | #VALUE! | #VALUE! | 21 | 15 | 長沼町 | 0 |  |  |  |  | 21 | 7 | 滝川市 | 0 |  |  |  |  | 21 | 3 | 美唄市 | 0
|  | 22 | 138 | 訓子府町 | 3.99 | #VALUE! | #VALUE! | #VALUE! | #VALUE! | 22 | 151 | 上士幌町 | 4.03 | #VALUE! | #VALUE! | #VALUE! | #VALUE! | 22 | 20 | 妹背牛町 | 30 | 5.3 | 4.25 | #VALUE! | #VALUE! | #VALUE! | #VALUE! | 22 | 90 | 士別市 | 4137.704 |  |  | #VALUE! | #VALUE! | #VALUE! | #VALUE! | 22 | 155 | 芽室町 | 4.0633 | #VALUE! | #VALUE! | #VALUE! | #VALUE! | 22 | 165 | 陸別町 | 35.9706 | #VALUE! | #VALUE! | #VALUE! | #VALUE! | 22 | 80 | 八雲町 | 90.8557 | #VALUE! | #VALUE! | #VALUE! | #VALUE! | 22 | 22 | 雨竜町 | 0 |  |  | 22 | 160 | 幕別町 | 121.524 | #VALUE! | #VALUE! | #VALUE! | #VALUE! | 22 | 135 | 斜里町 | 218.022 | #VALUE! | #VALUE! | #VALUE! | #VALUE! | 22 | 21 | 秩父別町 | 0 |  |  |  |  | 22 | 1 | 夕張市 | 0 |  |  |  |  | 22 | 72 | 北斗市 | 0.846 | #VALUE! | #VALUE! | #VALUE! | #VALUE! | 22 | 16 | 栗山町 | 0 |  |  |  |  | 22 | 8 | 砂川市 | 0 |  |  |  |  | 22 | 4 | 芦別市 | 0
|  | 23 | 139 | 置戸町 | 3.99 | #VALUE! | #VALUE! | #VALUE! | #VALUE! | 23 | 131 | 網走市 | 4.01 | #VALUE! | #VALUE! | #VALUE! | #VALUE! | 23 | 127 | 利尻町 | 6.5 | 3.9 | 4.25 | #VALUE! | #VALUE! | #VALUE! | #VALUE! | 23 | 119 | 天塩町 | 4116.131 |  |  | #VALUE! | #VALUE! | #VALUE! | #VALUE! | 23 | 88 | せたな町 | 3.9932 | #VALUE! | #VALUE! | #VALUE! | #VALUE! | 23 | 27 | 千歳市 | 30.177 | #VALUE! | #VALUE! | #VALUE! | #VALUE! | 23 | 65 | 平取町 | 87.1863 | #VALUE! | #VALUE! | #VALUE! | #VALUE! | 23 | 23 | 北竜町 | 0 |  |  | 23 | 134 | 津別町 | 119.606 | #VALUE! | #VALUE! | #VALUE! | #VALUE! | 23 | 167 | 釧路市 | 211.355 | #VALUE! | #VALUE! | #VALUE! | #VALUE! | 23 | 22 | 雨竜町 | 0 |  |  |  |  | 23 | 2 | 岩見沢市 | 0 |  |  |  |  | 23 | 55 | 登別市 | 0.751 | #VALUE! | #VALUE! | #VALUE! | #VALUE! | 23 | 17 | 月形町 | 0 |  |  |  |  | 23 | 9 | 歌志内市 | 0 |  |  |  |  | 23 | 5 | 赤平市 | 0
|  | 24 | 169 | 厚岸町 | 3.97 | #VALUE! | #VALUE! | #VALUE! | #VALUE! | 24 | 164 | 足寄町 | 4.01 | #VALUE! | #VALUE! | #VALUE! | #VALUE! | 24 | 88 | せたな町 | 10 | 4.2 | 4.2 | #VALUE! | #VALUE! | #VALUE! | #VALUE! | 24 | 174 | 白糠町 | 4088.821 |  |  | #VALUE! | #VALUE! | #VALUE! | #VALUE! | 24 | 1 | 夕張市 | 0 |  |  |  |  | 24 | 148 | 帯広市 | 29.9795 | #VALUE! | #VALUE! | #VALUE! | #VALUE! | 24 | 101 | 上富良野町 | 83.6588 | #VALUE! | #VALUE! | #VALUE! | #VALUE! | 24 | 24 | 沼田町 | 0 |  |  | 24 | 65 | 平取町 | 115.836 | #VALUE! | #VALUE! | #VALUE! | #VALUE! | 24 | 65 | 平取町 | 200.706 | #VALUE! | #VALUE! | #VALUE! | #VALUE! | 24 | 23 | 北竜町 | 0 |  |  |  |  | 24 | 3 | 美唄市 | 0 |  |  |  |  | 24 | 59 | 白老町 | 0.567 | #VALUE! | #VALUE! | #VALUE! | #VALUE! | 24 | 18 | 浦臼町 | 0 |  |  |  |  | 24 | 10 | 深川市 | 0 |  |  |  |  | 24 | 6 | 三笠市 | 0
|  | 25 | 175 | 根室市 | 3.97 | #VALUE! | #VALUE! | #VALUE! | #VALUE! | 25 | 138 | 訓子府町 | 3.99 | #VALUE! | #VALUE! | #VALUE! | #VALUE! | 25 | 11 | 南幌町 | 30 | 5.2 | 4.17 | #VALUE! | #VALUE! | #VALUE! | #VALUE! | 25 | 123 | 中頓別町 | 4024.194 |  |  | #VALUE! | #VALUE! | #VALUE! | #VALUE! | 25 | 2 | 岩見沢市 | 0 |  |  |  |  | 25 | 71 | 函館市 | 28.8428 | #VALUE! | #VALUE! | #VALUE! | #VALUE! | 25 | 100 | 美瑛町 | 81.9805 | #VALUE! | #VALUE! | #VALUE! | #VALUE! | 25 | 25 | 札幌市 | 0 |  |  | 25 | 98 | 上川町 | 108.334 | #VALUE! | #VALUE! | #VALUE! | #VALUE! | 25 | 103 | 南富良野町 | 197.656 | #VALUE! | #VALUE! | #VALUE! | #VALUE! | 25 | 24 | 沼田町 | 0 |  |  |  |  | 25 | 4 | 芦別市 | 0 |  |  |  |  | 25 | 56 | 伊達市 | 0.498 | #VALUE! | #VALUE! | #VALUE! | #VALUE! | 25 | 19 | 新十津川町 | 0 |  |  |  |  | 25 | 11 | 南幌町 | 0 |  |  |  |  | 25 | 7 | 滝川市 | 0
|  | 26 | 142 | 湧別町 | 3.96 | #VALUE! | #VALUE! | #VALUE! | #VALUE! | 26 | 139 | 置戸町 | 3.99 | #VALUE! | #VALUE! | #VALUE! | #VALUE! | 26 | 53 | 室蘭市 | 18.2 | 4.7 | 4.17 | #VALUE! | #VALUE! | #VALUE! | #VALUE! | 26 | 30 | 石狩市 | 4014.629 |  |  | #VALUE! | #VALUE! | #VALUE! | #VALUE! | 26 | 3 | 美唄市 | 0 |  |  |  |  | 26 | 154 | 清水町 | 27.5897 | #VALUE! | #VALUE! | #VALUE! | #VALUE! | 26 | 158 | 大樹町 | 80.2134 | #VALUE! | #VALUE! | #VALUE! | #VALUE! | 26 | 26 | 江別市 | 0 |  |  | 26 | 119 | 天塩町 | 101.529 | #VALUE! | #VALUE! | #VALUE! | #VALUE! | 26 | 160 | 幕別町 | 192.789 | #VALUE! | #VALUE! | #VALUE! | #VALUE! | 26 | 26 | 江別市 | 0 |  |  |  |  | 26 | 5 | 赤平市 | 0 |  |  |  |  | 26 | 66 | 新冠町 | 0.324 | #VALUE! | #VALUE! | #VALUE! | #VALUE! | 26 | 20 | 妹背牛町 | 0 |  |  |  |  | 26 | 12 | 奈井江町 | 0 |  |  |  |  | 26 | 8 | 砂川市 | 0
|  | 27 | 146 | 雄武町 | 3.96 | #VALUE! | #VALUE! | #VALUE! | #VALUE! | 27 | 169 | 厚岸町 | 3.97 | #VALUE! | #VALUE! | #VALUE! | #VALUE! | 27 | 79 | 森町 | 30 | 5.2 | 4.17 | #VALUE! | #VALUE! | #VALUE! | #VALUE! | 27 | 107 | 下川町 | 3959.51 |  |  | #VALUE! | #VALUE! | #VALUE! | #VALUE! | 27 | 5 | 赤平市 | 0 |  |  |  |  | 27 | 42 | 京極町 | 26.6412 | #VALUE! | #VALUE! | #VALUE! | #VALUE! | 27 | 156 | 中札内村 | 76.9916 | #VALUE! | #VALUE! | #VALUE! | #VALUE! | 27 | 27 | 千歳市 | 0 |  |  | 27 | 131 | 網走市 | 91.465 | #VALUE! | #VALUE! | #VALUE! | #VALUE! | 27 | 155 | 芽室町 | 180.302 | #VALUE! | #VALUE! | #VALUE! | #VALUE! | 27 | 27 | 千歳市 | 0 |  |  |  |  | 27 | 6 | 三笠市 | 0 |  |  |  |  | 27 | 71 | 函館市 | 0.245 | #VALUE! | #VALUE! | #VALUE! | #VALUE! | 27 | 21 | 秩父別町 | 0 |  |  |  |  | 27 | 13 | 上砂川町 | 0 |  |  |  |  | 27 | 9 | 歌志内市 | 0
|  | 28 | 173 | 鶴居村 | 3.95 | #VALUE! | #VALUE! | #VALUE! | #VALUE! | 28 | 146 | 雄武町 | 3.96 | #VALUE! | #VALUE! | #VALUE! | #VALUE! | 28 | 136 | 清里町 | 30 | 5.2 | 4.17 | #VALUE! | #VALUE! | #VALUE! | #VALUE! | 28 | 136 | 清里町 | 3876.241 |  |  | #VALUE! | #VALUE! | #VALUE! | #VALUE! | 28 | 6 | 三笠市 | 0 |  |  |  |  | 28 | 163 | 本別町 | 26.238 | #VALUE! | #VALUE! | #VALUE! | #VALUE! | 28 | 87 | 今金町 | 71.2668 | #VALUE! | #VALUE! | #VALUE! | #VALUE! | 28 | 28 | 恵庭市 | 0 |  |  | 28 | 155 | 芽室町 | 90.387 | #VALUE! | #VALUE! | #VALUE! | #VALUE! | 28 | 137 | 小清水町 | 177.984 | #VALUE! | #VALUE! | #VALUE! | #VALUE! | 28 | 28 | 恵庭市 | 0 |  |  |  |  | 28 | 7 | 滝川市 | 0 |  |  |  |  | 28 | 79 | 森町 | 0.167 | #VALUE! | #VALUE! | #VALUE! | #VALUE! | 28 | 22 | 雨竜町 | 0 |  |  |  |  | 28 | 14 | 由仁町 | 0 |  |  |  |  | 28 | 10 | 深川市 | 0
|  | 29 | 170 | 浜中町 | 3.94 | #VALUE! | #VALUE! | #VALUE! | #VALUE! | 29 | 142 | 湧別町 | 3.95 | #VALUE! | #VALUE! | #VALUE! | #VALUE! | 29 | 119 | 天塩町 | 10 | 4.1 | 4.1 | #VALUE! | #VALUE! | #VALUE! | #VALUE! | 29 | 164 | 足寄町 | 3742.318 |  |  | #VALUE! | #VALUE! | #VALUE! | #VALUE! | 29 | 7 | 滝川市 | 0 |  |  |  |  | 29 | 90 | 士別市 | 24.9409 | #VALUE! | #VALUE! | #VALUE! | #VALUE! | 29 | 155 | 芽室町 | 70.8839 | #VALUE! | #VALUE! | #VALUE! | #VALUE! | 29 | 29 | 北広島市 | 0 |  |  | 29 | 66 | 新冠町 | 87.796 | #VALUE! | #VALUE! | #VALUE! | #VALUE! | 29 | 147 | 大空町 | 173.236 | #VALUE! | #VALUE! | #VALUE! | #VALUE! | 29 | 29 | 北広島市 | 0 |  |  |  |  | 29 | 8 | 砂川市 | 0 |  |  |  |  | 29 | 98 | 上川町 | 0.086 | #VALUE! | #VALUE! | #VALUE! | #VALUE! | 29 | 23 | 北竜町 | 0 |  |  |  |  | 29 | 15 | 長沼町 | 0 |  |  |  |  | 29 | 11 | 南幌町 | 0
|  | 30 | 176 | 別海町 | 3.94 | #VALUE! | #VALUE! | #VALUE! | #VALUE! | 30 | 173 | 鶴居村 | 3.95 | #VALUE! | #VALUE! | #VALUE! | #VALUE! | 30 | 61 | 洞爺湖町 | 30 | 5.1 | 4.09 | #VALUE! | #VALUE! | #VALUE! | #VALUE! | 30 | 178 | 標津町 | 3702.443 |  |  | #VALUE! | #VALUE! | #VALUE! | #VALUE! | 30 | 8 | 砂川市 | 0 |  |  |  |  | 30 | 10 | 深川市 | 24.5009 | #VALUE! | #VALUE! | #VALUE! | #VALUE! | 30 | 88 | せたな町 | 68.187 | #VALUE! | #VALUE! | #VALUE! | #VALUE! | 30 | 30 | 石狩市 | 0 |  |  | 30 | 137 | 小清水町 | 85.3 | #VALUE! | #VALUE! | #VALUE! | #VALUE! | 30 | 92 | 富良野市 | 168.106 | #VALUE! | #VALUE! | #VALUE! | #VALUE! | 30 | 30 | 石狩市 | 0 |  |  |  |  | 30 | 9 | 歌志内市 | 0 |  |  |  |  | 30 | 34 | 島牧村 | 0.066 | #VALUE! | #VALUE! | #VALUE! | #VALUE! | 30 | 24 | 沼田町 | 0 |  |  |  |  | 30 | 16 | 栗山町 | 0 |  |  |  |  | 30 | 12 | 奈井江町 | 0
|  | 31 | 130 | 北見市 | 3.91 | #VALUE! | #VALUE! | #VALUE! | #VALUE! | 31 | 25 | 札幌市 | 3.94 | #VALUE! | #VALUE! | #VALUE! | #VALUE! | 31 | 82 | 江差町 | 19.4 | 4.6 | 4.03 | #VALUE! | #VALUE! | #VALUE! | #VALUE! | 31 | 111 | 幌加内町 | 3637.003 |  |  | #VALUE! | #VALUE! | #VALUE! | #VALUE! | 31 | 9 | 歌志内市 | 0 |  |  |  |  | 31 | 79 | 森町 | 23.4469 | #VALUE! | #VALUE! | #VALUE! | #VALUE! | 31 | 90 | 士別市 | 67.3991 | #VALUE! | #VALUE! | #VALUE! | #VALUE! | 31 | 31 | 当別町 | 0 |  |  | 31 | 153 | 新得町 | 79.495 | #VALUE! | #VALUE! | #VALUE! | #VALUE! | 31 | 72 | 北斗市 | 167.944 | #VALUE! | #VALUE! | #VALUE! | #VALUE! | 31 | 31 | 当別町 | 0 |  |  |  |  | 31 | 10 | 深川市 | 0 |  |  |  |  | 31 | 160 | 幕別町 | 0.06 | #VALUE! | #VALUE! | #VALUE! | #VALUE! | 31 | 26 | 江別市 | 0 |  |  |  |  | 31 | 17 | 月形町 | 0 |  |  |  |  | 31 | 13 | 上砂川町 | 0
|  | 32 | 177 | 中標津町 | 3.91 | #VALUE! | #VALUE! | #VALUE! | #VALUE! | 32 | 170 | 浜中町 | 3.94 | #VALUE! | #VALUE! | #VALUE! | #VALUE! | 32 | 12 | 奈井江町 | 30 | 5 | 4.01 | #VALUE! | #VALUE! | #VALUE! | #VALUE! | 32 | 143 | 滝上町 | 3479.218 |  |  | #VALUE! | #VALUE! | #VALUE! | #VALUE! | 32 | 10 | 深川市 | 0 |  |  |  |  | 32 | 80 | 八雲町 | 21.8493 | #VALUE! | #VALUE! | #VALUE! | #VALUE! | 32 | 99 | 東川町 | 66.906 | #VALUE! | #VALUE! | #VALUE! | #VALUE! | 32 | 32 | 新篠津村 | 0 |  |  | 32 | 52 | 赤井川村 | 77.982 | #VALUE! | #VALUE! | #VALUE! | #VALUE! | 32 | 131 | 網走市 | 162.254 | #VALUE! | #VALUE! | #VALUE! | #VALUE! | 32 | 32 | 新篠津村 | 0 |  |  |  |  | 32 | 11 | 南幌町 | 0 |  |  |  |  | 32 | 58 | 壮瞥町 | 0.04 | #VALUE! | #VALUE! | #VALUE! | #VALUE! | 32 | 27 | 千歳市 | 0 |  |  |  |  | 32 | 18 | 浦臼町 | 0 |  |  |  |  | 32 | 14 | 由仁町 | 0
|  | 33 | 69 | えりも町 | 3.9 | #VALUE! | #VALUE! | #VALUE! | #VALUE! | 33 | 176 | 別海町 | 3.94 | #VALUE! | #VALUE! | #VALUE! | #VALUE! | 33 | 13 | 上砂川町 | 30 | 5 | 4.01 | #VALUE! | #VALUE! | #VALUE! | #VALUE! | 33 | 135 | 斜里町 | 3417.705 |  |  | #VALUE! | #VALUE! | #VALUE! | #VALUE! | 33 | 11 | 南幌町 | 0 |  |  |  |  | 33 | 87 | 今金町 | 21.1877 | #VALUE! | #VALUE! | #VALUE! | #VALUE! | 33 | 165 | 陸別町 | 65.6169 | #VALUE! | #VALUE! | #VALUE! | #VALUE! | 33 | 33 | 小樽市 | 0 |  |  | 33 | 147 | 大空町 | 72.905 | #VALUE! | #VALUE! | #VALUE! | #VALUE! | 33 | 150 | 士幌町 | 136.173 | #VALUE! | #VALUE! | #VALUE! | #VALUE! | 33 | 33 | 小樽市 | 0 |  |  |  |  | 33 | 12 | 奈井江町 | 0 |  |  |  |  | 33 | 33 | 小樽市 | 0.012 | #VALUE! | #VALUE! | #VALUE! | #VALUE! | 33 | 28 | 恵庭市 | 0 |  |  |  |  | 33 | 19 | 新十津川町 | 0 |  |  |  |  | 33 | 15 | 長沼町 | 0
|  | 34 | 133 | 美幌町 | 3.9 | #VALUE! | #VALUE! | #VALUE! | #VALUE! | 34 | 177 | 中標津町 | 3.92 | #VALUE! | #VALUE! | #VALUE! | #VALUE! | 34 | 21 | 秩父別町 | 30 | 5 | 4.01 | #VALUE! | #VALUE! | #VALUE! | #VALUE! | 34 | 176 | 別海町 | 3412.974 |  |  | #VALUE! | #VALUE! | #VALUE! | #VALUE! | 34 | 12 | 奈井江町 | 0 |  |  |  |  | 34 | 88 | せたな町 | 18.1509 | #VALUE! | #VALUE! | #VALUE! | #VALUE! | 34 | 5 | 赤平市 | 65.3706 | #VALUE! | #VALUE! | #VALUE! | #VALUE! | 34 | 34 | 島牧村 | 0 |  |  | 34 | 167 | 釧路市 | 65.313 | #VALUE! | #VALUE! | #VALUE! | #VALUE! | 34 | 162 | 豊頃町 | 130.762 | #VALUE! | #VALUE! | #VALUE! | #VALUE! | 34 | 34 | 島牧村 | 0 |  |  |  |  | 34 | 13 | 上砂川町 | 0 |  |  |  |  | 34 | 101 | 上富良野町 | 0.001 | #VALUE! | #VALUE! | #VALUE! | #VALUE! | 34 | 29 | 北広島市 | 0 |  |  |  |  | 34 | 20 | 妹背牛町 | 0 |  |  |  |  | 34 | 16 | 栗山町 | 0
|  | 35 | 134 | 津別町 | 3.9 | #VALUE! | #VALUE! | #VALUE! | #VALUE! | 35 | 69 | えりも町 | 3.9 | #VALUE! | #VALUE! | #VALUE! | #VALUE! | 35 | 8 | 砂川市 | 30 | 4.9 | 3.93 | #VALUE! | #VALUE! | #VALUE! | #VALUE! | 35 | 117 | 初山別村 | 3372.186 |  |  | #VALUE! | #VALUE! | #VALUE! | #VALUE! | 35 | 13 | 上砂川町 | 0 |  |  |  |  | 35 | 97 | 愛別町 | 17.0439 | #VALUE! | #VALUE! | #VALUE! | #VALUE! | 35 | 67 | 浦河町 | 62.1944 | #VALUE! | #VALUE! | #VALUE! | #VALUE! | 35 | 35 | 寿都町 | 0 |  |  | 35 | 86 | 奥尻町 | 54.936 | #VALUE! | #VALUE! | #VALUE! | #VALUE! | 35 | 129 | 幌延町 | 130.047 | #VALUE! | #VALUE! | #VALUE! | #VALUE! | 35 | 35 | 寿都町 | 0 |  |  |  |  | 35 | 14 | 由仁町 | 0 |  |  |  |  | 35 | 1 | 夕張市 | 0 |  |  |  |  | 35 | 30 | 石狩市 | 0 |  |  |  |  | 35 | 21 | 秩父別町 | 0 |  |  |  |  | 35 | 17 | 月形町 | 0
|  | 36 | 147 | 大空町 | 3.9 | #VALUE! | #VALUE! | #VALUE! | #VALUE! | 36 | 132 | 紋別市 | 3.89 | #VALUE! | #VALUE! | #VALUE! | #VALUE! | 36 | 46 | 泊村 | 30 | 4.9 | 3.93 | #VALUE! | #VALUE! | #VALUE! | #VALUE! | 36 | 108 | 美深町 | 3301.929 |  |  | #VALUE! | #VALUE! | #VALUE! | #VALUE! | 36 | 14 | 由仁町 | 0 |  |  |  |  | 36 | 104 | 占冠村 | 16.2393 | #VALUE! | #VALUE! | #VALUE! | #VALUE! | 36 | 108 | 美深町 | 59.5287 | #VALUE! | #VALUE! | #VALUE! | #VALUE! | 36 | 36 | 黒松内町 | 0 |  |  | 36 | 154 | 清水町 | 54.88 | #VALUE! | #VALUE! | #VALUE! | #VALUE! | 36 | 52 | 赤井川村 | 125.732 | #VALUE! | #VALUE! | #VALUE! | #VALUE! | 36 | 36 | 黒松内町 | 0 |  |  |  |  | 36 | 15 | 長沼町 | 0 |  |  |  |  | 36 | 2 | 岩見沢市 | 0 |  |  |  |  | 36 | 31 | 当別町 | 0 |  |  |  |  | 36 | 22 | 雨竜町 | 0 |  |  |  |  | 36 | 18 | 浦臼町 | 0
|  | 37 | 132 | 紋別市 | 3.89 | #VALUE! | #VALUE! | #VALUE! | #VALUE! | 37 | 133 | 美幌町 | 3.89 | #VALUE! | #VALUE! | #VALUE! | #VALUE! | 37 | 68 | 様似町 | 30 | 4.9 | 3.93 | #VALUE! | #VALUE! | #VALUE! | #VALUE! | 37 | 165 | 陸別町 | 3262.2 |  |  | #VALUE! | #VALUE! | #VALUE! | #VALUE! | 37 | 15 | 長沼町 | 0 |  |  |  |  | 37 | 44 | 共和町 | 15.5129 | #VALUE! | #VALUE! | #VALUE! | #VALUE! | 37 | 149 | 音更町 | 59.017 | #VALUE! | #VALUE! | #VALUE! | #VALUE! | 37 | 37 | 蘭越町 | 0 |  |  | 37 | 42 | 京極町 | 53.562 | #VALUE! | #VALUE! | #VALUE! | #VALUE! | 37 | 149 | 音更町 | 112.917 | #VALUE! | #VALUE! | #VALUE! | #VALUE! | 37 | 37 | 蘭越町 | 0 |  |  |  |  | 37 | 16 | 栗山町 | 0 |  |  |  |  | 37 | 3 | 美唄市 | 0 |  |  |  |  | 37 | 32 | 新篠津村 | 0 |  |  |  |  | 37 | 23 | 北竜町 | 0 |  |  |  |  | 37 | 19 | 新十津川町 | 0
|  | 38 | 151 | 上士幌町 | 3.89 | #VALUE! | #VALUE! | #VALUE! | #VALUE! | 38 | 134 | 津別町 | 3.89 | #VALUE! | #VALUE! | #VALUE! | #VALUE! | 38 | 67 | 浦河町 | 17.9 | 4.4 | 3.92 | #VALUE! | #VALUE! | #VALUE! | #VALUE! | 38 | 87 | 今金町 | 2969.571 |  |  | #VALUE! | #VALUE! | #VALUE! | #VALUE! | 38 | 16 | 栗山町 | 0 |  |  |  |  | 38 | 155 | 芽室町 | 15.0033 | #VALUE! | #VALUE! | #VALUE! | #VALUE! | 38 | 141 | 遠軽町 | 56.0201 | #VALUE! | #VALUE! | #VALUE! | #VALUE! | 38 | 38 | ニセコ町 | 0 |  |  | 38 | 23 | 北竜町 | 51.344 | #VALUE! | #VALUE! | #VALUE! | #VALUE! | 38 | 66 | 新冠町 | 111.763 | #VALUE! | #VALUE! | #VALUE! | #VALUE! | 38 | 38 | ニセコ町 | 0 |  |  |  |  | 38 | 17 | 月形町 | 0 |  |  |  |  | 38 | 4 | 芦別市 | 0 |  |  |  |  | 38 | 33 | 小樽市 | 0 |  |  |  |  | 38 | 24 | 沼田町 | 0 |  |  |  |  | 38 | 20 | 妹背牛町 | 0
|  | 39 | 178 | 標津町 | 3.89 | #VALUE! | #VALUE! | #VALUE! | #VALUE! | 39 | 147 | 大空町 | 3.89 | #VALUE! | #VALUE! | #VALUE! | #VALUE! | 39 | 126 | 礼文町 | 6.5 | 3.6 | 3.92 | #VALUE! | #VALUE! | #VALUE! | #VALUE! | 39 | 142 | 湧別町 | 2953.67 |  |  | #VALUE! | #VALUE! | #VALUE! | #VALUE! | 39 | 17 | 月形町 | 0 |  |  |  |  | 39 | 63 | むかわ町 | 14.3182 | #VALUE! | #VALUE! | #VALUE! | #VALUE! | 39 | 72 | 北斗市 | 52.4774 | #VALUE! | #VALUE! | #VALUE! | #VALUE! | 39 | 39 | 真狩村 | 0 |  |  | 39 | 150 | 士幌町 | 48.176 | #VALUE! | #VALUE! | #VALUE! | #VALUE! | 39 | 148 | 帯広市 | 103.898 | #VALUE! | #VALUE! | #VALUE! | #VALUE! | 39 | 39 | 真狩村 | 0 |  |  |  |  | 39 | 18 | 浦臼町 | 0 |  |  |  |  | 39 | 5 | 赤平市 | 0 |  |  |  |  | 39 | 34 | 島牧村 | 0 |  |  |  |  | 39 | 26 | 江別市 | 0 |  |  |  |  | 39 | 21 | 秩父別町 | 0
|  | 40 | 2 | 岩見沢市 | 3.87 | #VALUE! | #VALUE! | #VALUE! | #VALUE! | 40 | 172 | 弟子屈町 | 3.89 | #VALUE! | #VALUE! | #VALUE! | #VALUE! | 40 | 9 | 歌志内市 | 30 | 4.8 | 3.85 | #VALUE! | #VALUE! | #VALUE! | #VALUE! | 40 | 88 | せたな町 | 2947.61 |  |  | #VALUE! | #VALUE! | #VALUE! | #VALUE! | 40 | 18 | 浦臼町 | 0 |  |  |  |  | 40 | 1 | 夕張市 | 12.6984 | #VALUE! | #VALUE! | #VALUE! | #VALUE! | 40 | 69 | えりも町 | 49.5375 | #VALUE! | #VALUE! | #VALUE! | #VALUE! | 40 | 40 | 留寿都村 | 0 |  |  | 40 | 179 | 羅臼町 | 47.799 | #VALUE! | #VALUE! | #VALUE! | #VALUE! | 40 | 59 | 白老町 | 100.791 | #VALUE! | #VALUE! | #VALUE! | #VALUE! | 40 | 40 | 留寿都村 | 0 |  |  |  |  | 40 | 19 | 新十津川町 | 0 |  |  |  |  | 40 | 6 | 三笠市 | 0 |  |  |  |  | 40 | 35 | 寿都町 | 0 |  |  |  |  | 40 | 27 | 千歳市 | 0 |  |  |  |  | 40 | 22 | 雨竜町 | 0
|  | 41 | 6 | 三笠市 | 3.87 | #VALUE! | #VALUE! | #VALUE! | #VALUE! | 41 | 178 | 標津町 | 3.89 | #VALUE! | #VALUE! | #VALUE! | #VALUE! | 41 | 16 | 栗山町 | 30 | 4.8 | 3.85 | #VALUE! | #VALUE! | #VALUE! | #VALUE! | 41 | 153 | 新得町 | 2935.126 |  |  | #VALUE! | #VALUE! | #VALUE! | #VALUE! | 41 | 19 | 新十津川町 | 0 |  |  |  |  | 41 | 67 | 浦河町 | 12.3726 | #VALUE! | #VALUE! | #VALUE! | #VALUE! | 41 | 71 | 函館市 | 48.3507 | #VALUE! | #VALUE! | #VALUE! | #VALUE! | 41 | 41 | 喜茂別町 | 0 |  |  | 41 | 99 | 東川町 | 39.375 | #VALUE! | #VALUE! | #VALUE! | #VALUE! | 41 | 34 | 島牧村 | 100.267 | #VALUE! | #VALUE! | #VALUE! | #VALUE! | 41 | 41 | 喜茂別町 | 0 |  |  |  |  | 41 | 20 | 妹背牛町 | 0 |  |  |  |  | 41 | 7 | 滝川市 | 0 |  |  |  |  | 41 | 36 | 黒松内町 | 0 |  |  |  |  | 41 | 28 | 恵庭市 | 0 |  |  |  |  | 41 | 23 | 北竜町 | 0
|  | 42 | 65 | 平取町 | 3.87 | #VALUE! | #VALUE! | #VALUE! | #VALUE! | 42 | 136 | 清里町 | 3.87 | #VALUE! | #VALUE! | #VALUE! | #VALUE! | 42 | 23 | 北竜町 | 30 | 4.8 | 3.85 | #VALUE! | #VALUE! | #VALUE! | #VALUE! | 42 | 175 | 根室市 | 2918.483 |  |  | #VALUE! | #VALUE! | #VALUE! | #VALUE! | 42 | 20 | 妹背牛町 | 0 |  |  |  |  | 42 | 5 | 赤平市 | 11.8459 | #VALUE! | #VALUE! | #VALUE! | #VALUE! | 42 | 56 | 伊達市 | 47.5309 | #VALUE! | #VALUE! | #VALUE! | #VALUE! | 42 | 42 | 京極町 | 0 |  |  | 42 | 165 | 陸別町 | 35.983 | #VALUE! | #VALUE! | #VALUE! | #VALUE! | 42 | 154 | 清水町 | 99.52 | #VALUE! | #VALUE! | #VALUE! | #VALUE! | 42 | 42 | 京極町 | 0 |  |  |  |  | 42 | 21 | 秩父別町 | 0 |  |  |  |  | 42 | 8 | 砂川市 | 0 |  |  |  |  | 42 | 37 | 蘭越町 | 0 |  |  |  |  | 42 | 29 | 北広島市 | 0 |  |  |  |  | 42 | 24 | 沼田町 | 0
|  | 43 | 136 | 清里町 | 3.87 | #VALUE! | #VALUE! | #VALUE! | #VALUE! | 43 | 137 | 小清水町 | 3.87 | #VALUE! | #VALUE! | #VALUE! | #VALUE! | 43 | 29 | 北広島市 | 30 | 4.8 | 3.85 | #VALUE! | #VALUE! | #VALUE! | #VALUE! | 43 | 166 | 浦幌町 | 2803.814 |  |  | #VALUE! | #VALUE! | #VALUE! | #VALUE! | 43 | 21 | 秩父別町 | 0 |  |  |  |  | 43 | 156 | 中札内村 | 10.4209 | #VALUE! | #VALUE! | #VALUE! | #VALUE! | 43 | 83 | 上ノ国町 | 45.9107 | #VALUE! | #VALUE! | #VALUE! | #VALUE! | 43 | 43 | 倶知安町 | 0 |  |  | 43 | 162 | 豊頃町 | 34.475 | #VALUE! | #VALUE! | #VALUE! | #VALUE! | 43 | 179 | 羅臼町 | 96.288 | #VALUE! | #VALUE! | #VALUE! | #VALUE! | 43 | 43 | 倶知安町 | 0 |  |  |  |  | 43 | 22 | 雨竜町 | 0 |  |  |  |  | 43 | 9 | 歌志内市 | 0 |  |  |  |  | 43 | 38 | ニセコ町 | 0 |  |  |  |  | 43 | 30 | 石狩市 | 0 |  |  |  |  | 43 | 26 | 江別市 | 0
|  | 44 | 137 | 小清水町 | 3.87 | #VALUE! | #VALUE! | #VALUE! | #VALUE! | 44 | 2 | 岩見沢市 | 3.86 | #VALUE! | #VALUE! | #VALUE! | #VALUE! | 44 | 42 | 京極町 | 30 | 4.8 | 3.85 | #VALUE! | #VALUE! | #VALUE! | #VALUE! | 44 | 73 | 松前町 | 2760.305 |  |  | #VALUE! | #VALUE! | #VALUE! | #VALUE! | 44 | 22 | 雨竜町 | 0 |  |  |  |  | 44 | 41 | 喜茂別町 | 9.8075 | #VALUE! | #VALUE! | #VALUE! | #VALUE! | 44 | 150 | 士幌町 | 45.7485 | #VALUE! | #VALUE! | #VALUE! | #VALUE! | 44 | 44 | 共和町 | 0 |  |  | 44 | 59 | 白老町 | 33.945 | #VALUE! | #VALUE! | #VALUE! | #VALUE! | 44 | 23 | 北竜町 | 96.233 | #VALUE! | #VALUE! | #VALUE! | #VALUE! | 44 | 44 | 共和町 | 0 |  |  |  |  | 44 | 23 | 北竜町 | 0 |  |  |  |  | 44 | 10 | 深川市 | 0 |  |  |  |  | 44 | 39 | 真狩村 | 0 |  |  |  |  | 44 | 31 | 当別町 | 0 |  |  |  |  | 44 | 27 | 千歳市 | 0
|  | 45 | 25 | 札幌市 | 3.86 | #VALUE! | #VALUE! | #VALUE! | #VALUE! | 45 | 6 | 三笠市 | 3.86 | #VALUE! | #VALUE! | #VALUE! | #VALUE! | 45 | 52 | 赤井川村 | 30 | 4.8 | 3.85 | #VALUE! | #VALUE! | #VALUE! | #VALUE! | 45 | 80 | 八雲町 | 2719.46 |  |  | #VALUE! | #VALUE! | #VALUE! | #VALUE! | 45 | 23 | 北竜町 | 0 |  |  |  |  | 45 | 111 | 幌加内町 | 9.6301 | #VALUE! | #VALUE! | #VALUE! | #VALUE! | 45 | 97 | 愛別町 | 43.676 | #VALUE! | #VALUE! | #VALUE! | #VALUE! | 45 | 45 | 岩内町 | 0 |  |  | 45 | 71 | 函館市 | 33.902 | #VALUE! | #VALUE! | #VALUE! | #VALUE! | 45 | 99 | 東川町 | 94.472 | #VALUE! | #VALUE! | #VALUE! | #VALUE! | 45 | 45 | 岩内町 | 0 |  |  |  |  | 45 | 24 | 沼田町 | 0 |  |  |  |  | 45 | 11 | 南幌町 | 0 |  |  |  |  | 45 | 40 | 留寿都村 | 0 |  |  |  |  | 45 | 32 | 新篠津村 | 0 |  |  |  |  | 45 | 28 | 恵庭市 | 0
|  | 46 | 63 | むかわ町 | 3.85 | #VALUE! | #VALUE! | #VALUE! | #VALUE! | 46 | 65 | 平取町 | 3.86 | #VALUE! | #VALUE! | #VALUE! | #VALUE! | 46 | 77 | 七飯町 | 30 | 4.8 | 3.85 | #VALUE! | #VALUE! | #VALUE! | #VALUE! | 46 | 133 | 美幌町 | 2534.23 |  |  | #VALUE! | #VALUE! | #VALUE! | #VALUE! | 46 | 24 | 沼田町 | 0 |  |  |  |  | 46 | 83 | 上ノ国町 | 8.739 | #VALUE! | #VALUE! | #VALUE! | #VALUE! | 46 | 104 | 占冠村 | 43.6502 | #VALUE! | #VALUE! | #VALUE! | #VALUE! | 46 | 46 | 泊村 | 0 |  |  | 46 | 84 | 厚沢部町 | 31.966 | #VALUE! | #VALUE! | #VALUE! | #VALUE! | 46 | 165 | 陸別町 | 94.1 | #VALUE! | #VALUE! | #VALUE! | #VALUE! | 46 | 46 | 泊村 | 0 |  |  |  |  | 46 | 26 | 江別市 | 0 |  |  |  |  | 46 | 12 | 奈井江町 | 0 |  |  |  |  | 46 | 41 | 喜茂別町 | 0 |  |  |  |  | 46 | 33 | 小樽市 | 0 |  |  |  |  | 46 | 29 | 北広島市 | 0
|  | 47 | 171 | 標茶町 | 3.85 | #VALUE! | #VALUE! | #VALUE! | #VALUE! | 47 | 63 | むかわ町 | 3.85 | #VALUE! | #VALUE! | #VALUE! | #VALUE! | 47 | 106 | 剣淵町 | 30 | 4.8 | 3.85 | #VALUE! | #VALUE! | #VALUE! | #VALUE! | 47 | 137 | 小清水町 | 2469.558 |  |  | #VALUE! | #VALUE! | #VALUE! | #VALUE! | 47 | 26 | 江別市 | 0 |  |  |  |  | 47 | 65 | 平取町 | 8.57 | #VALUE! | #VALUE! | #VALUE! | #VALUE! | 47 | 78 | 鹿部町 | 43.5375 | #VALUE! | #VALUE! | #VALUE! | #VALUE! | 47 | 47 | 神恵内村 | 0 |  |  | 47 | 110 | 中川町 | 29.925 | #VALUE! | #VALUE! | #VALUE! | #VALUE! | 47 | 63 | むかわ町 | 83.762 | #VALUE! | #VALUE! | #VALUE! | #VALUE! | 47 | 47 | 神恵内村 | 0 |  |  |  |  | 47 | 27 | 千歳市 | 0 |  |  |  |  | 47 | 13 | 上砂川町 | 0 |  |  |  |  | 47 | 43 | 倶知安町 | 0 |  |  |  |  | 47 | 34 | 島牧村 | 0 |  |  |  |  | 47 | 30 | 石狩市 | 0
|  | 48 | 60 | 厚真町 | 3.84 | #VALUE! | #VALUE! | #VALUE! | #VALUE! | 48 | 140 | 佐呂間町 | 3.84 | #VALUE! | #VALUE! | #VALUE! | #VALUE! | 48 | 120 | 稚内市 | 23.4 | 4.5 | 3.8 | #VALUE! | #VALUE! | #VALUE! | #VALUE! | 48 | 177 | 中標津町 | 2449.346 |  |  | #VALUE! | #VALUE! | #VALUE! | #VALUE! | 48 | 28 | 恵庭市 | 0 |  |  |  |  | 48 | 45 | 岩内町 | 7.1207 | #VALUE! | #VALUE! | #VALUE! | #VALUE! | 48 | 42 | 京極町 | 41.9587 | #VALUE! | #VALUE! | #VALUE! | #VALUE! | 48 | 48 | 積丹町 | 0 |  |  | 48 | 58 | 壮瞥町 | 25.931 | #VALUE! | #VALUE! | #VALUE! | #VALUE! | 48 | 84 | 厚沢部町 | 81.946 | #VALUE! | #VALUE! | #VALUE! | #VALUE! | 48 | 48 | 積丹町 | 0 |  |  |  |  | 48 | 28 | 恵庭市 | 0 |  |  |  |  | 48 | 14 | 由仁町 | 0 |  |  |  |  | 48 | 44 | 共和町 | 0 |  |  |  |  | 48 | 35 | 寿都町 | 0 |  |  |  |  | 48 | 31 | 当別町 | 0
|  | 49 | 62 | 安平町 | 3.84 | #VALUE! | #VALUE! | #VALUE! | #VALUE! | 49 | 60 | 厚真町 | 3.83 | #VALUE! | #VALUE! | #VALUE! | #VALUE! | 49 | 14 | 由仁町 | 30 | 4.7 | 3.77 | #VALUE! | #VALUE! | #VALUE! | #VALUE! | 49 | 36 | 黒松内町 | 2395.588 |  |  | #VALUE! | #VALUE! | #VALUE! | #VALUE! | 49 | 29 | 北広島市 | 0 |  |  |  |  | 49 | 102 | 中富良野町 | 6.9927 | #VALUE! | #VALUE! | #VALUE! | #VALUE! | 49 | 68 | 様似町 | 41.5659 | #VALUE! | #VALUE! | #VALUE! | #VALUE! | 49 | 49 | 古平町 | 0 |  |  | 49 | 158 | 大樹町 | 23.57 | #VALUE! | #VALUE! | #VALUE! | #VALUE! | 49 | 86 | 奥尻町 | 80.549 | #VALUE! | #VALUE! | #VALUE! | #VALUE! | 49 | 49 | 古平町 | 0 |  |  |  |  | 49 | 29 | 北広島市 | 0 |  |  |  |  | 49 | 15 | 長沼町 | 0 |  |  |  |  | 49 | 45 | 岩内町 | 0 |  |  |  |  | 49 | 36 | 黒松内町 | 0 |  |  |  |  | 49 | 32 | 新篠津村 | 0
|  | 50 | 140 | 佐呂間町 | 3.84 | #VALUE! | #VALUE! | #VALUE! | #VALUE! | 50 | 62 | 安平町 | 3.83 | #VALUE! | #VALUE! | #VALUE! | #VALUE! | 50 | 50 | 仁木町 | 30 | 4.7 | 3.77 | #VALUE! | #VALUE! | #VALUE! | #VALUE! | 50 | 140 | 佐呂間町 | 2330.146 |  |  | #VALUE! | #VALUE! | #VALUE! | #VALUE! | 50 | 30 | 石狩市 | 0 |  |  |  |  | 50 | 28 | 恵庭市 | 4.6391 | #VALUE! | #VALUE! | #VALUE! | #VALUE! | 50 | 28 | 恵庭市 | 40.952 | #VALUE! | #VALUE! | #VALUE! | #VALUE! | 50 | 50 | 仁木町 | 0 |  |  | 50 | 73 | 松前町 | 21.951 | #VALUE! | #VALUE! | #VALUE! | #VALUE! | 50 | 42 | 京極町 | 78.876 | #VALUE! | #VALUE! | #VALUE! | #VALUE! | 50 | 50 | 仁木町 | 0 |  |  |  |  | 50 | 30 | 石狩市 | 0 |  |  |  |  | 50 | 16 | 栗山町 | 0 |  |  |  |  | 50 | 46 | 泊村 | 0 |  |  |  |  | 50 | 37 | 蘭越町 | 0 |  |  |  |  | 50 | 33 | 小樽市 | 0
|  | 51 | 53 | 室蘭市 | 3.82 | #VALUE! | #VALUE! | #VALUE! | #VALUE! | 51 | 130 | 北見市 | 3.83 | #VALUE! | #VALUE! | #VALUE! | #VALUE! | 51 | 58 | 壮瞥町 | 30 | 4.7 | 3.77 | #VALUE! | #VALUE! | #VALUE! | #VALUE! | 51 | 70 | 新ひだか町 | 2325.204 |  |  | #VALUE! | #VALUE! | #VALUE! | #VALUE! | 51 | 31 | 当別町 | 0 |  |  |  |  | 51 | 69 | えりも町 | 4.1613 | #VALUE! | #VALUE! | #VALUE! | #VALUE! | 51 | 79 | 森町 | 40.7428 | #VALUE! | #VALUE! | #VALUE! | #VALUE! | 51 | 51 | 余市町 | 0 |  |  | 51 | 101 | 上富良野町 | 21.764 | #VALUE! | #VALUE! | #VALUE! | #VALUE! | 51 | 10 | 深川市 | 76.284 | #VALUE! | #VALUE! | #VALUE! | #VALUE! | 51 | 51 | 余市町 | 0 |  |  |  |  | 51 | 31 | 当別町 | 0 |  |  |  |  | 51 | 17 | 月形町 | 0 |  |  |  |  | 51 | 47 | 神恵内村 | 0 |  |  |  |  | 51 | 38 | ニセコ町 | 0 |  |  |  |  | 51 | 34 | 島牧村 | 0
|  | 52 | 71 | 函館市 | 3.8 | #VALUE! | #VALUE! | #VALUE! | #VALUE! | 52 | 171 | 標茶町 | 3.82 | #VALUE! | #VALUE! | #VALUE! | #VALUE! | 52 | 26 | 江別市 | 8 | 3.6 | 3.76 | #VALUE! | #VALUE! | #VALUE! | #VALUE! | 52 | 64 | 日高町 | 2306.589 |  |  | #VALUE! | #VALUE! | #VALUE! | #VALUE! | 52 | 32 | 新篠津村 | 0 |  |  |  |  | 52 | 61 | 洞爺湖町 | 3.9277 | #VALUE! | #VALUE! | #VALUE! | #VALUE! | 52 | 27 | 千歳市 | 39.0742 | #VALUE! | #VALUE! | #VALUE! | #VALUE! | 52 | 52 | 赤井川村 | 0 |  |  | 52 | 63 | むかわ町 | 21.362 | #VALUE! | #VALUE! | #VALUE! | #VALUE! | 52 | 158 | 大樹町 | 71.01 | #VALUE! | #VALUE! | #VALUE! | #VALUE! | 52 | 52 | 赤井川村 | 0 |  |  |  |  | 52 | 32 | 新篠津村 | 0 |  |  |  |  | 52 | 18 | 浦臼町 | 0 |  |  |  |  | 52 | 48 | 積丹町 | 0 |  |  |  |  | 52 | 39 | 真狩村 | 0 |  |  |  |  | 52 | 35 | 寿都町 | 0
|  | 53 | 141 | 遠軽町 | 3.8 | #VALUE! | #VALUE! | #VALUE! | #VALUE! | 53 | 53 | 室蘭市 | 3.81 | #VALUE! | #VALUE! | #VALUE! | #VALUE! | 53 | 44 | 共和町 | 10 | 3.7 | 3.7 | #VALUE! | #VALUE! | #VALUE! | #VALUE! | 53 | 104 | 占冠村 | 2265.672 |  |  | #VALUE! | #VALUE! | #VALUE! | #VALUE! | 53 | 33 | 小樽市 | 0 |  |  |  |  | 53 | 43 | 倶知安町 | 3.531 | #VALUE! | #VALUE! | #VALUE! | #VALUE! | 53 | 163 | 本別町 | 37.3406 | #VALUE! | #VALUE! | #VALUE! | #VALUE! | 53 | 53 | 室蘭市 | 0 |  |  | 53 | 36 | 黒松内町 | 20.639 | #VALUE! | #VALUE! | #VALUE! | #VALUE! | 53 | 71 | 函館市 | 69.098 | #VALUE! | #VALUE! | #VALUE! | #VALUE! | 53 | 53 | 室蘭市 | 0 |  |  |  |  | 53 | 33 | 小樽市 | 0 |  |  |  |  | 53 | 19 | 新十津川町 | 0 |  |  |  |  | 53 | 49 | 古平町 | 0 |  |  |  |  | 53 | 40 | 留寿都村 | 0 |  |  |  |  | 53 | 36 | 黒松内町 | 0
|  | 54 | 165 | 陸別町 | 3.8 | #VALUE! | #VALUE! | #VALUE! | #VALUE! | 54 | 71 | 函館市 | 3.81 | #VALUE! | #VALUE! | #VALUE! | #VALUE! | 54 | 31 | 当別町 | 30 | 4.6 | 3.69 | #VALUE! | #VALUE! | #VALUE! | #VALUE! | 54 | 63 | むかわ町 | 2208.621 |  |  | #VALUE! | #VALUE! | #VALUE! | #VALUE! | 54 | 35 | 寿都町 | 0 |  |  |  |  | 54 | 77 | 七飯町 | 2.8441 | #VALUE! | #VALUE! | #VALUE! | #VALUE! | 54 | 174 | 白糠町 | 34.8339 | #VALUE! | #VALUE! | #VALUE! | #VALUE! | 54 | 54 | 苫小牧市 | 0 |  |  | 54 | 157 | 更別村 | 17.343 | #VALUE! | #VALUE! | #VALUE! | #VALUE! | 54 | 36 | 黒松内町 | 65.883 | #VALUE! | #VALUE! | #VALUE! | #VALUE! | 54 | 54 | 苫小牧市 | 0 |  |  |  |  | 54 | 34 | 島牧村 | 0 |  |  |  |  | 54 | 20 | 妹背牛町 | 0 |  |  |  |  | 54 | 50 | 仁木町 | 0 |  |  |  |  | 54 | 41 | 喜茂別町 | 0 |  |  |  |  | 54 | 37 | 蘭越町 | 0
|  | 55 | 67 | 浦河町 | 3.79 | #VALUE! | #VALUE! | #VALUE! | #VALUE! | 55 | 165 | 陸別町 | 3.8 | #VALUE! | #VALUE! | #VALUE! | #VALUE! | 55 | 168 | 釧路町 | 6.6 | 3.4 | 3.69 | #VALUE! | #VALUE! | #VALUE! | #VALUE! | 55 | 112 | 留萌市 | 2127.872 |  |  | #VALUE! | #VALUE! | #VALUE! | #VALUE! | 55 | 36 | 黒松内町 | 0 |  |  |  |  | 55 | 86 | 奥尻町 | 2.1628 | #VALUE! | #VALUE! | #VALUE! | #VALUE! | 55 | 63 | むかわ町 | 29.3487 | #VALUE! | #VALUE! | #VALUE! | #VALUE! | 55 | 55 | 登別市 | 0 |  |  | 55 | 152 | 鹿追町 | 17.036 | #VALUE! | #VALUE! | #VALUE! | #VALUE! | 55 | 152 | 鹿追町 | 64.52 | #VALUE! | #VALUE! | #VALUE! | #VALUE! | 55 | 55 | 登別市 | 0 |  |  |  |  | 55 | 35 | 寿都町 | 0 |  |  |  |  | 55 | 21 | 秩父別町 | 0 |  |  |  |  | 55 | 51 | 余市町 | 0 |  |  |  |  | 55 | 43 | 倶知安町 | 0 |  |  |  |  | 55 | 38 | ニセコ町 | 0
|  | 56 | 78 | 鹿部町 | 3.78 | #VALUE! | #VALUE! | #VALUE! | #VALUE! | 56 | 144 | 興部町 | 3.78 | #VALUE! | #VALUE! | #VALUE! | #VALUE! | 56 | 94 | 東神楽町 | 9.4 | 3.6 | 3.64 | #VALUE! | #VALUE! | #VALUE! | #VALUE! | 56 | 173 | 鶴居村 | 2118.319 |  |  | #VALUE! | #VALUE! | #VALUE! | #VALUE! | 56 | 37 | 蘭越町 | 0 |  |  |  |  | 56 | 141 | 遠軽町 | 1.8279 | #VALUE! | #VALUE! | #VALUE! | #VALUE! | 56 | 10 | 深川市 | 26.7216 | #VALUE! | #VALUE! | #VALUE! | #VALUE! | 56 | 56 | 伊達市 | 0 |  |  | 56 | 118 | 遠別町 | 15.129 | #VALUE! | #VALUE! | #VALUE! | #VALUE! | 56 | 118 | 遠別町 | 61.624 | #VALUE! | #VALUE! | #VALUE! | #VALUE! | 56 | 56 | 伊達市 | 0 |  |  |  |  | 56 | 36 | 黒松内町 | 0 |  |  |  |  | 56 | 22 | 雨竜町 | 0 |  |  |  |  | 56 | 52 | 赤井川村 | 0 |  |  |  |  | 56 | 44 | 共和町 | 0 |  |  |  |  | 56 | 39 | 真狩村 | 0
|  | 57 | 144 | 興部町 | 3.78 | #VALUE! | #VALUE! | #VALUE! | #VALUE! | 57 | 78 | 鹿部町 | 3.77 | #VALUE! | #VALUE! | #VALUE! | #VALUE! | 57 | 5 | 赤平市 | 30 | 4.5 | 3.61 | #VALUE! | #VALUE! | #VALUE! | #VALUE! | 57 | 113 | 増毛町 | 2077.622 |  |  | #VALUE! | #VALUE! | #VALUE! | #VALUE! | 57 | 38 | ニセコ町 | 0 |  |  |  |  | 57 | 74 | 福島町 | 1.2355 | #VALUE! | #VALUE! | #VALUE! | #VALUE! | 57 | 73 | 松前町 | 26.7167 | #VALUE! | #VALUE! | #VALUE! | #VALUE! | 57 | 57 | 豊浦町 | 0 |  |  | 57 | 34 | 島牧村 | 14.457 | #VALUE! | #VALUE! | #VALUE! | #VALUE! | 57 | 58 | 壮瞥町 | 56.599 | #VALUE! | #VALUE! | #VALUE! | #VALUE! | 57 | 57 | 豊浦町 | 0 |  |  |  |  | 57 | 37 | 蘭越町 | 0 |  |  |  |  | 57 | 23 | 北竜町 | 0 |  |  |  |  | 57 | 53 | 室蘭市 | 0 |  |  |  |  | 57 | 45 | 岩内町 | 0 |  |  |  |  | 57 | 40 | 留寿都村 | 0
|  | 58 | 70 | 新ひだか町 | 3.77 | #VALUE! | #VALUE! | #VALUE! | #VALUE! | 58 | 153 | 新得町 | 3.77 | #VALUE! | #VALUE! | #VALUE! | #VALUE! | 58 | 6 | 三笠市 | 30 | 4.5 | 3.61 | #VALUE! | #VALUE! | #VALUE! | #VALUE! | 58 | 34 | 島牧村 | 2063.726 |  |  | #VALUE! | #VALUE! | #VALUE! | #VALUE! | 58 | 39 | 真狩村 | 0 |  |  |  |  | 58 | 135 | 斜里町 | 1.1443 | #VALUE! | #VALUE! | #VALUE! | #VALUE! | 58 | 41 | 喜茂別町 | 26.2917 | #VALUE! | #VALUE! | #VALUE! | #VALUE! | 58 | 58 | 壮瞥町 | 0 |  |  | 58 | 81 | 長万部町 | 14.254 | #VALUE! | #VALUE! | #VALUE! | #VALUE! | 58 | 88 | せたな町 | 56.465 | #VALUE! | #VALUE! | #VALUE! | #VALUE! | 58 | 58 | 壮瞥町 | 0 |  |  |  |  | 58 | 38 | ニセコ町 | 0 |  |  |  |  | 58 | 24 | 沼田町 | 0 |  |  |  |  | 58 | 54 | 苫小牧市 | 0 |  |  |  |  | 58 | 46 | 泊村 | 0 |  |  |  |  | 58 | 41 | 喜茂別町 | 0
|  | 59 | 153 | 新得町 | 3.77 | #VALUE! | #VALUE! | #VALUE! | #VALUE! | 59 | 154 | 清水町 | 3.77 | #VALUE! | #VALUE! | #VALUE! | #VALUE! | 59 | 95 | 当麻町 | 30 | 4.5 | 3.61 | #VALUE! | #VALUE! | #VALUE! | #VALUE! | 59 | 84 | 厚沢部町 | 1993.672 |  |  | #VALUE! | #VALUE! | #VALUE! | #VALUE! | 59 | 40 | 留寿都村 | 0 |  |  |  |  | 59 | 2 | 岩見沢市 | 0 |  |  |  |  | 59 | 113 | 増毛町 | 25.0395 | #VALUE! | #VALUE! | #VALUE! | #VALUE! | 59 | 59 | 白老町 | 0 |  |  | 59 | 70 | 新ひだか町 | 12.587 | #VALUE! | #VALUE! | #VALUE! | #VALUE! | 59 | 157 | 更別村 | 56.284 | #VALUE! | #VALUE! | #VALUE! | #VALUE! | 59 | 59 | 白老町 | 0 |  |  |  |  | 59 | 39 | 真狩村 | 0 |  |  |  |  | 59 | 26 | 江別市 | 0 |  |  |  |  | 59 | 55 | 登別市 | 0 |  |  |  |  | 59 | 47 | 神恵内村 | 0 |  |  |  |  | 59 | 43 | 倶知安町 | 0
|  | 60 | 154 | 清水町 | 3.77 | #VALUE! | #VALUE! | #VALUE! | #VALUE! | 60 | 11 | 南幌町 | 3.76 | #VALUE! | #VALUE! | #VALUE! | #VALUE! | 60 | 102 | 中富良野町 | 30 | 4.5 | 3.61 | #VALUE! | #VALUE! | #VALUE! | #VALUE! | 60 | 103 | 南富良野町 | 1958.788 |  |  | #VALUE! | #VALUE! | #VALUE! | #VALUE! | 60 | 41 | 喜茂別町 | 0 |  |  |  |  | 60 | 3 | 美唄市 | 0 |  |  |  |  | 60 | 57 | 豊浦町 | 24.5083 | #VALUE! | #VALUE! | #VALUE! | #VALUE! | 60 | 60 | 厚真町 | 0 |  |  | 60 | 55 | 登別市 | 10.984 | #VALUE! | #VALUE! | #VALUE! | #VALUE! | 60 | 75 | 知内町 | 48.631 | #VALUE! | #VALUE! | #VALUE! | #VALUE! | 60 | 60 | 厚真町 | 0 |  |  |  |  | 60 | 40 | 留寿都村 | 0 |  |  |  |  | 60 | 27 | 千歳市 | 0 |  |  |  |  | 60 | 56 | 伊達市 | 0 |  |  |  |  | 60 | 48 | 積丹町 | 0 |  |  |  |  | 60 | 44 | 共和町 | 0
|  | 61 | 11 | 南幌町 | 3.76 | #VALUE! | #VALUE! | #VALUE! | #VALUE! | 61 | 14 | 由仁町 | 3.76 | #VALUE! | #VALUE! | #VALUE! | #VALUE! | 61 | 147 | 大空町 | 8.6 | 3.5 | 3.61 | #VALUE! | #VALUE! | #VALUE! | #VALUE! | 61 | 131 | 網走市 | 1956.642 |  |  | #VALUE! | #VALUE! | #VALUE! | #VALUE! | 61 | 42 | 京極町 | 0 |  |  |  |  | 61 | 6 | 三笠市 | 0 |  |  |  |  | 61 | 44 | 共和町 | 24.4194 | #VALUE! | #VALUE! | #VALUE! | #VALUE! | 61 | 61 | 洞爺湖町 | 0 |  |  | 61 | 174 | 白糠町 | 8.805 | #VALUE! | #VALUE! | #VALUE! | #VALUE! | 61 | 110 | 中川町 | 45.538 | #VALUE! | #VALUE! | #VALUE! | #VALUE! | 61 | 61 | 洞爺湖町 | 0 |  |  |  |  | 61 | 41 | 喜茂別町 | 0 |  |  |  |  | 61 | 28 | 恵庭市 | 0 |  |  |  |  | 61 | 57 | 豊浦町 | 0 |  |  |  |  | 61 | 49 | 古平町 | 0 |  |  |  |  | 61 | 45 | 岩内町 | 0
|  | 62 | 14 | 由仁町 | 3.76 | #VALUE! | #VALUE! | #VALUE! | #VALUE! | 62 | 15 | 長沼町 | 3.76 | #VALUE! | #VALUE! | #VALUE! | #VALUE! | 62 | 118 | 遠別町 | 10 | 3.6 | 3.6 | #VALUE! | #VALUE! | #VALUE! | #VALUE! | 62 | 144 | 興部町 | 1937.426 |  |  | #VALUE! | #VALUE! | #VALUE! | #VALUE! | 62 | 43 | 倶知安町 | 0 |  |  |  |  | 62 | 7 | 滝川市 | 0 |  |  |  |  | 62 | 96 | 比布町 | 24.1348 | #VALUE! | #VALUE! | #VALUE! | #VALUE! | 62 | 62 | 安平町 | 0 |  |  | 62 | 75 | 知内町 | 7.978 | #VALUE! | #VALUE! | #VALUE! | #VALUE! | 62 | 56 | 伊達市 | 42.256 | #VALUE! | #VALUE! | #VALUE! | #VALUE! | 62 | 62 | 安平町 | 0 |  |  |  |  | 62 | 43 | 倶知安町 | 0 |  |  |  |  | 62 | 29 | 北広島市 | 0 |  |  |  |  | 62 | 58 | 壮瞥町 | 0 |  |  |  |  | 62 | 50 | 仁木町 | 0 |  |  |  |  | 62 | 46 | 泊村 | 0
|  | 63 | 15 | 長沼町 | 3.76 | #VALUE! | #VALUE! | #VALUE! | #VALUE! | 63 | 16 | 栗山町 | 3.76 | #VALUE! | #VALUE! | #VALUE! | #VALUE! | 63 | 38 | ニセコ町 | 30 | 4.4 | 3.53 | #VALUE! | #VALUE! | #VALUE! | #VALUE! | 63 | 109 | 音威子府村 | 1862.445 |  |  | #VALUE! | #VALUE! | #VALUE! | #VALUE! | 63 | 45 | 岩内町 | 0 |  |  |  |  | 63 | 8 | 砂川市 | 0 |  |  |  |  | 63 | 143 | 滝上町 | 22.7112 | #VALUE! | #VALUE! | #VALUE! | #VALUE! | 63 | 63 | むかわ町 | 0 |  |  | 63 | 148 | 帯広市 | 7.455 | #VALUE! | #VALUE! | #VALUE! | #VALUE! | 63 | 79 | 森町 | 42.224 | #VALUE! | #VALUE! | #VALUE! | #VALUE! | 63 | 63 | むかわ町 | 0 |  |  |  |  | 63 | 44 | 共和町 | 0 |  |  |  |  | 63 | 30 | 石狩市 | 0 |  |  |  |  | 63 | 59 | 白老町 | 0 |  |  |  |  | 63 | 51 | 余市町 | 0 |  |  |  |  | 63 | 47 | 神恵内村 | 0
|  | 64 | 16 | 栗山町 | 3.76 | #VALUE! | #VALUE! | #VALUE! | #VALUE! | 64 | 27 | 千歳市 | 3.76 | #VALUE! | #VALUE! | #VALUE! | #VALUE! | 64 | 65 | 平取町 | 30 | 4.4 | 3.53 | #VALUE! | #VALUE! | #VALUE! | #VALUE! | 64 | 168 | 釧路町 | 1827.81 |  |  | #VALUE! | #VALUE! | #VALUE! | #VALUE! | 64 | 46 | 泊村 | 0 |  |  |  |  | 64 | 9 | 歌志内市 | 0 |  |  |  |  | 64 | 95 | 当麻町 | 22.0736 | #VALUE! | #VALUE! | #VALUE! | #VALUE! | 64 | 64 | 日高町 | 0 |  |  | 64 | 56 | 伊達市 | 7.43 | #VALUE! | #VALUE! | #VALUE! | #VALUE! | 64 | 124 | 枝幸町 | 35.562 | #VALUE! | #VALUE! | #VALUE! | #VALUE! | 64 | 64 | 日高町 | 0 |  |  |  |  | 64 | 45 | 岩内町 | 0 |  |  |  |  | 64 | 31 | 当別町 | 0 |  |  |  |  | 64 | 60 | 厚真町 | 0 |  |  |  |  | 64 | 52 | 赤井川村 | 0 |  |  |  |  | 64 | 48 | 積丹町 | 0
|  | 65 | 27 | 千歳市 | 3.76 | #VALUE! | #VALUE! | #VALUE! | #VALUE! | 65 | 28 | 恵庭市 | 3.76 | #VALUE! | #VALUE! | #VALUE! | #VALUE! | 65 | 97 | 愛別町 | 30 | 4.4 | 3.53 | #VALUE! | #VALUE! | #VALUE! | #VALUE! | 65 | 139 | 置戸町 | 1818.201 |  |  | #VALUE! | #VALUE! | #VALUE! | #VALUE! | 65 | 47 | 神恵内村 | 0 |  |  |  |  | 65 | 11 | 南幌町 | 0 |  |  |  |  | 65 | 47 | 神恵内村 | 20.6382 | #VALUE! | #VALUE! | #VALUE! | #VALUE! | 65 | 65 | 平取町 | 0 |  |  | 65 | 129 | 幌延町 | 6.716 | #VALUE! | #VALUE! | #VALUE! | #VALUE! | 65 | 20 | 妹背牛町 | 33.942 | #VALUE! | #VALUE! | #VALUE! | #VALUE! | 65 | 65 | 平取町 | 0 |  |  |  |  | 65 | 46 | 泊村 | 0 |  |  |  |  | 65 | 32 | 新篠津村 | 0 |  |  |  |  | 65 | 61 | 洞爺湖町 | 0 |  |  |  |  | 65 | 53 | 室蘭市 | 0 |  |  |  |  | 65 | 49 | 古平町 | 0
|  | 66 | 28 | 恵庭市 | 3.76 | #VALUE! | #VALUE! | #VALUE! | #VALUE! | 66 | 29 | 北広島市 | 3.76 | #VALUE! | #VALUE! | #VALUE! | #VALUE! | 66 | 116 | 羽幌町 | 21.4 | 4.1 | 3.52 | #VALUE! | #VALUE! | #VALUE! | #VALUE! | 66 | 147 | 大空町 | 1770.31 |  |  | #VALUE! | #VALUE! | #VALUE! | #VALUE! | 66 | 48 | 積丹町 | 0 |  |  |  |  | 66 | 12 | 奈井江町 | 0 |  |  |  |  | 66 | 52 | 赤井川村 | 19.6453 | #VALUE! | #VALUE! | #VALUE! | #VALUE! | 66 | 66 | 新冠町 | 0 |  |  | 66 | 159 | 広尾町 | 6.591 | #VALUE! | #VALUE! | #VALUE! | #VALUE! | 66 | 89 | 旭川市 | 33.401 | #VALUE! | #VALUE! | #VALUE! | #VALUE! | 66 | 66 | 新冠町 | 0 |  |  |  |  | 66 | 47 | 神恵内村 | 0 |  |  |  |  | 66 | 35 | 寿都町 | 0 |  |  |  |  | 66 | 62 | 安平町 | 0 |  |  |  |  | 66 | 54 | 苫小牧市 | 0 |  |  |  |  | 66 | 50 | 仁木町 | 0
|  | 67 | 29 | 北広島市 | 3.76 | #VALUE! | #VALUE! | #VALUE! | #VALUE! | 67 | 141 | 遠軽町 | 3.76 | #VALUE! | #VALUE! | #VALUE! | #VALUE! | 67 | 62 | 安平町 | 30 | 4.3 | 3.45 | #VALUE! | #VALUE! | #VALUE! | #VALUE! | 67 | 66 | 新冠町 | 1738.756 |  |  | #VALUE! | #VALUE! | #VALUE! | #VALUE! | 67 | 49 | 古平町 | 0 |  |  |  |  | 67 | 13 | 上砂川町 | 0 |  |  |  |  | 67 | 102 | 中富良野町 | 19.1575 | #VALUE! | #VALUE! | #VALUE! | #VALUE! | 67 | 67 | 浦河町 | 0 |  |  | 67 | 149 | 音更町 | 6.274 | #VALUE! | #VALUE! | #VALUE! | #VALUE! | 67 | 81 | 長万部町 | 32.918 | #VALUE! | #VALUE! | #VALUE! | #VALUE! | 67 | 67 | 浦河町 | 0 |  |  |  |  | 67 | 48 | 積丹町 | 0 |  |  |  |  | 67 | 36 | 黒松内町 | 0 |  |  |  |  | 67 | 63 | むかわ町 | 0 |  |  |  |  | 67 | 55 | 登別市 | 0 |  |  |  |  | 67 | 51 | 余市町 | 0
|  | 68 | 26 | 江別市 | 3.74 | #VALUE! | #VALUE! | #VALUE! | #VALUE! | 68 | 70 | 新ひだか町 | 3.75 | #VALUE! | #VALUE! | #VALUE! | #VALUE! | 68 | 170 | 浜中町 | 9.5 | 3.4 | 3.44 | #VALUE! | #VALUE! | #VALUE! | #VALUE! | 68 | 4 | 芦別市 | 1720.328 |  |  | #VALUE! | #VALUE! | #VALUE! | #VALUE! | 68 | 50 | 仁木町 | 0 |  |  |  |  | 68 | 14 | 由仁町 | 0 |  |  |  |  | 68 | 43 | 倶知安町 | 16.876 | #VALUE! | #VALUE! | #VALUE! | #VALUE! | 68 | 68 | 様似町 | 0 |  |  | 68 | 89 | 旭川市 | 5.838 | #VALUE! | #VALUE! | #VALUE! | #VALUE! | 68 | 24 | 沼田町 | 30.681 | #VALUE! | #VALUE! | #VALUE! | #VALUE! | 68 | 68 | 様似町 | 0 |  |  |  |  | 68 | 49 | 古平町 | 0 |  |  |  |  | 68 | 37 | 蘭越町 | 0 |  |  |  |  | 68 | 64 | 日高町 | 0 |  |  |  |  | 68 | 56 | 伊達市 | 0 |  |  |  |  | 68 | 53 | 室蘭市 | 0
|  | 69 | 31 | 当別町 | 3.74 | #VALUE! | #VALUE! | #VALUE! | #VALUE! | 69 | 135 | 斜里町 | 3.74 | #VALUE! | #VALUE! | #VALUE! | #VALUE! | 69 | 117 | 初山別村 | 10 | 3.4 | 3.4 | #VALUE! | #VALUE! | #VALUE! | #VALUE! | 69 | 71 | 函館市 | 1673.83 |  |  | #VALUE! | #VALUE! | #VALUE! | #VALUE! | 69 | 51 | 余市町 | 0 |  |  |  |  | 69 | 15 | 長沼町 | 0 |  |  |  |  | 69 | 1 | 夕張市 | 16.6876 | #VALUE! | #VALUE! | #VALUE! | #VALUE! | 69 | 69 | えりも町 | 0 |  |  | 69 | 20 | 妹背牛町 | 4.585 | #VALUE! | #VALUE! | #VALUE! | #VALUE! | 69 | 101 | 上富良野町 | 29.403 | #VALUE! | #VALUE! | #VALUE! | #VALUE! | 69 | 69 | えりも町 | 0 |  |  |  |  | 69 | 50 | 仁木町 | 0 |  |  |  |  | 69 | 38 | ニセコ町 | 0 |  |  |  |  | 69 | 65 | 平取町 | 0 |  |  |  |  | 69 | 57 | 豊浦町 | 0 |  |  |  |  | 69 | 54 | 苫小牧市 | 0
|  | 70 | 32 | 新篠津村 | 3.74 | #VALUE! | #VALUE! | #VALUE! | #VALUE! | 70 | 26 | 江別市 | 3.73 | #VALUE! | #VALUE! | #VALUE! | #VALUE! | 70 | 167 | 釧路市 | 65.9 | 4.9 | 3.36 | #VALUE! | #VALUE! | #VALUE! | #VALUE! | 70 | 72 | 北斗市 | 1665.401 |  |  | #VALUE! | #VALUE! | #VALUE! | #VALUE! | 70 | 52 | 赤井川村 | 0 |  |  |  |  | 70 | 16 | 栗山町 | 0 |  |  |  |  | 70 | 110 | 中川町 | 16.6821 | #VALUE! | #VALUE! | #VALUE! | #VALUE! | 70 | 70 | 新ひだか町 | 0 |  |  | 70 | 24 | 沼田町 | 4.097 | #VALUE! | #VALUE! | #VALUE! | #VALUE! | 70 | 55 | 登別市 | 27.887 | #VALUE! | #VALUE! | #VALUE! | #VALUE! | 70 | 70 | 新ひだか町 | 0 |  |  |  |  | 70 | 51 | 余市町 | 0 |  |  |  |  | 70 | 39 | 真狩村 | 0 |  |  |  |  | 70 | 66 | 新冠町 | 0 |  |  |  |  | 70 | 58 | 壮瞥町 | 0 |  |  |  |  | 70 | 55 | 登別市 | 0
|  | 71 | 172 | 弟子屈町 | 3.74 | #VALUE! | #VALUE! | #VALUE! | #VALUE! | 71 | 31 | 当別町 | 3.73 | #VALUE! | #VALUE! | #VALUE! | #VALUE! | 71 | 124 | 枝幸町 | 16.9 | 3.7 | 3.33 | #VALUE! | #VALUE! | #VALUE! | #VALUE! | 71 | 56 | 伊達市 | 1620.255 |  |  | #VALUE! | #VALUE! | #VALUE! | #VALUE! | 71 | 53 | 室蘭市 | 0 |  |  |  |  | 71 | 17 | 月形町 | 0 |  |  |  |  | 71 | 84 | 厚沢部町 | 16.1189 | #VALUE! | #VALUE! | #VALUE! | #VALUE! | 71 | 71 | 函館市 | 0 |  |  | 71 | 88 | せたな町 | 2.9 | #VALUE! | #VALUE! | #VALUE! | #VALUE! | 71 | 174 | 白糠町 | 27.419 | #VALUE! | #VALUE! | #VALUE! | #VALUE! | 71 | 71 | 函館市 | 0 |  |  |  |  | 71 | 53 | 室蘭市 | 0 |  |  |  |  | 71 | 40 | 留寿都村 | 0 |  |  |  |  | 71 | 67 | 浦河町 | 0 |  |  |  |  | 71 | 59 | 白老町 | 0 |  |  |  |  | 71 | 56 | 伊達市 | 0
|  | 72 | 33 | 小樽市 | 3.73 | #VALUE! | #VALUE! | #VALUE! | #VALUE! | 72 | 32 | 新篠津村 | 3.73 | #VALUE! | #VALUE! | #VALUE! | #VALUE! | 72 | 93 | 鷹栖町 | 30 | 4.1 | 3.29 | #VALUE! | #VALUE! | #VALUE! | #VALUE! | 72 | 170 | 浜中町 | 1555.183 |  |  | #VALUE! | #VALUE! | #VALUE! | #VALUE! | 72 | 54 | 苫小牧市 | 0 |  |  |  |  | 72 | 18 | 浦臼町 | 0 |  |  |  |  | 72 | 45 | 岩内町 | 14.9545 | #VALUE! | #VALUE! | #VALUE! | #VALUE! | 72 | 72 | 北斗市 | 0 |  |  | 72 | 33 | 小樽市 | 1.239 | #VALUE! | #VALUE! | #VALUE! | #VALUE! | 72 | 83 | 上ノ国町 | 24.51 | #VALUE! | #VALUE! | #VALUE! | #VALUE! | 72 | 72 | 北斗市 | 0 |  |  |  |  | 72 | 54 | 苫小牧市 | 0 |  |  |  |  | 72 | 41 | 喜茂別町 | 0 |  |  |  |  | 72 | 68 | 様似町 | 0 |  |  |  |  | 72 | 60 | 厚真町 | 0 |  |  |  |  | 72 | 57 | 豊浦町 | 0
|  | 73 | 55 | 登別市 | 3.71 | #VALUE! | #VALUE! | #VALUE! | #VALUE! | 73 | 33 | 小樽市 | 3.71 | #VALUE! | #VALUE! | #VALUE! | #VALUE! | 73 | 154 | 清水町 | 30 | 4.1 | 3.29 | #VALUE! | #VALUE! | #VALUE! | #VALUE! | 73 | 92 | 富良野市 | 1467.941 |  |  | #VALUE! | #VALUE! | #VALUE! | #VALUE! | 73 | 55 | 登別市 | 0 |  |  |  |  | 73 | 19 | 新十津川町 | 0 |  |  |  |  | 73 | 3 | 美唄市 | 12.9929 | #VALUE! | #VALUE! | #VALUE! | #VALUE! | 73 | 73 | 松前町 | 0 |  |  | 73 | 10 | 深川市 | 1.154 | #VALUE! | #VALUE! | #VALUE! | #VALUE! | 73 | 87 | 今金町 | 24.405 | #VALUE! | #VALUE! | #VALUE! | #VALUE! | 73 | 73 | 松前町 | 0 |  |  |  |  | 73 | 55 | 登別市 | 0 |  |  |  |  | 73 | 43 | 倶知安町 | 0 |  |  |  |  | 73 | 69 | えりも町 | 0 |  |  |  |  | 73 | 61 | 洞爺湖町 | 0 |  |  |  |  | 73 | 58 | 壮瞥町 | 0
|  | 74 | 79 | 森町 | 3.71 | #VALUE! | #VALUE! | #VALUE! | #VALUE! | 74 | 55 | 登別市 | 3.7 | #VALUE! | #VALUE! | #VALUE! | #VALUE! | 74 | 142 | 湧別町 | 9.4 | 3.2 | 3.24 | #VALUE! | #VALUE! | #VALUE! | #VALUE! | 74 | 79 | 森町 | 1437.863 |  |  | #VALUE! | #VALUE! | #VALUE! | #VALUE! | 74 | 56 | 伊達市 | 0 |  |  |  |  | 74 | 20 | 妹背牛町 | 0 |  |  |  |  | 74 | 77 | 七飯町 | 11.9905 | #VALUE! | #VALUE! | #VALUE! | #VALUE! | 74 | 74 | 福島町 | 0 |  |  | 74 | 21 | 秩父別町 | 0.986 | #VALUE! | #VALUE! | #VALUE! | #VALUE! | 74 | 163 | 本別町 | 22.831 | #VALUE! | #VALUE! | #VALUE! | #VALUE! | 74 | 74 | 福島町 | 0 |  |  |  |  | 74 | 56 | 伊達市 | 0 |  |  |  |  | 74 | 44 | 共和町 | 0 |  |  |  |  | 74 | 70 | 新ひだか町 | 0 |  |  |  |  | 74 | 62 | 安平町 | 0 |  |  |  |  | 74 | 60 | 厚真町 | 0
|  | 75 | 93 | 鷹栖町 | 3.7 | #VALUE! | #VALUE! | #VALUE! | #VALUE! | 75 | 59 | 白老町 | 3.7 | #VALUE! | #VALUE! | #VALUE! | #VALUE! | 75 | 138 | 訓子府町 | 30 | 4 | 3.21 | #VALUE! | #VALUE! | #VALUE! | #VALUE! | 75 | 48 | 積丹町 | 1398.802 |  |  | #VALUE! | #VALUE! | #VALUE! | #VALUE! | 75 | 57 | 豊浦町 | 0 |  |  |  |  | 75 | 21 | 秩父別町 | 0 |  |  |  |  | 75 | 48 | 積丹町 | 11.7643 | #VALUE! | #VALUE! | #VALUE! | #VALUE! | 75 | 75 | 知内町 | 0 |  |  | 75 | 69 | えりも町 | 0.012 | #VALUE! | #VALUE! | #VALUE! | #VALUE! | 75 | 73 | 松前町 | 22.181 | #VALUE! | #VALUE! | #VALUE! | #VALUE! | 75 | 75 | 知内町 | 0 |  |  |  |  | 75 | 57 | 豊浦町 | 0 |  |  |  |  | 75 | 45 | 岩内町 | 0 |  |  |  |  | 75 | 71 | 函館市 | 0 |  |  |  |  | 75 | 63 | むかわ町 | 0 |  |  |  |  | 75 | 61 | 洞爺湖町 | 0
|  | 76 | 143 | 滝上町 | 3.67 | #VALUE! | #VALUE! | #VALUE! | #VALUE! | 76 | 79 | 森町 | 3.69 | #VALUE! | #VALUE! | #VALUE! | #VALUE! | 76 | 150 | 士幌町 | 30 | 4 | 3.21 | #VALUE! | #VALUE! | #VALUE! | #VALUE! | 76 | 76 | 木古内町 | 1323.773 |  |  | #VALUE! | #VALUE! | #VALUE! | #VALUE! | 76 | 58 | 壮瞥町 | 0 |  |  |  |  | 76 | 22 | 雨竜町 | 0 |  |  |  |  | 76 | 172 | 弟子屈町 | 11.1602 | #VALUE! | #VALUE! | #VALUE! | #VALUE! | 76 | 76 | 木古内町 | 0 |  |  | 76 | 1 | 夕張市 | 0 |  |  |  |  | 76 | 74 | 福島町 | 21.59 | #VALUE! | #VALUE! | #VALUE! | #VALUE! | 76 | 76 | 木古内町 | 0 |  |  |  |  | 76 | 58 | 壮瞥町 | 0 |  |  |  |  | 76 | 46 | 泊村 | 0 |  |  |  |  | 76 | 72 | 北斗市 | 0 |  |  |  |  | 76 | 64 | 日高町 | 0 |  |  |  |  | 76 | 62 | 安平町 | 0
|  | 77 | 58 | 壮瞥町 | 3.65 | #VALUE! | #VALUE! | #VALUE! | #VALUE! | 77 | 89 | 旭川市 | 3.69 | #VALUE! | #VALUE! | #VALUE! | #VALUE! | 77 | 32 | 新篠津村 | 10 | 3.2 | 3.2 | #VALUE! | #VALUE! | #VALUE! | #VALUE! | 77 | 54 | 苫小牧市 | 1323.221 |  |  | #VALUE! | #VALUE! | #VALUE! | #VALUE! | 77 | 59 | 白老町 | 0 |  |  |  |  | 77 | 23 | 北竜町 | 0 |  |  |  |  | 77 | 130 | 北見市 | 11.102 | #VALUE! | #VALUE! | #VALUE! | #VALUE! | 77 | 77 | 七飯町 | 0 |  |  | 77 | 2 | 岩見沢市 | 0 |  |  |  |  | 77 | 44 | 共和町 | 21.331 | #VALUE! | #VALUE! | #VALUE! | #VALUE! | 77 | 77 | 七飯町 | 0 |  |  |  |  | 77 | 59 | 白老町 | 0 |  |  |  |  | 77 | 47 | 神恵内村 | 0 |  |  |  |  | 77 | 73 | 松前町 | 0 |  |  |  |  | 77 | 65 | 平取町 | 0 |  |  |  |  | 77 | 63 | むかわ町 | 0
|  | 78 | 61 | 洞爺湖町 | 3.65 | #VALUE! | #VALUE! | #VALUE! | #VALUE! | 78 | 93 | 鷹栖町 | 3.69 | #VALUE! | #VALUE! | #VALUE! | #VALUE! | 78 | 132 | 紋別市 | 13.5 | 3.3 | 3.11 | #VALUE! | #VALUE! | #VALUE! | #VALUE! | 78 | 65 | 平取町 | 1289.698 |  |  | #VALUE! | #VALUE! | #VALUE! | #VALUE! | 78 | 60 | 厚真町 | 0 |  |  |  |  | 78 | 24 | 沼田町 | 0 |  |  |  |  | 78 | 111 | 幌加内町 | 9.6301 | #VALUE! | #VALUE! | #VALUE! | #VALUE! | 78 | 78 | 鹿部町 | 0 |  |  | 78 | 3 | 美唄市 | 0 |  |  |  |  | 78 | 69 | えりも町 | 20.667 | #VALUE! | #VALUE! | #VALUE! | #VALUE! | 78 | 78 | 鹿部町 | 0 |  |  |  |  | 78 | 60 | 厚真町 | 0 |  |  |  |  | 78 | 48 | 積丹町 | 0 |  |  |  |  | 78 | 74 | 福島町 | 0 |  |  |  |  | 78 | 66 | 新冠町 | 0 |  |  |  |  | 78 | 64 | 日高町 | 0
|  | 79 | 103 | 南富良野町 | 3.65 | #VALUE! | #VALUE! | #VALUE! | #VALUE! | 79 | 143 | 滝上町 | 3.66 | #VALUE! | #VALUE! | #VALUE! | #VALUE! | 79 | 172 | 弟子屈町 | 10 | 3.1 | 3.1 | #VALUE! | #VALUE! | #VALUE! | #VALUE! | 79 | 49 | 古平町 | 1289.611 |  |  | #VALUE! | #VALUE! | #VALUE! | #VALUE! | 79 | 61 | 洞爺湖町 | 0 |  |  |  |  | 79 | 26 | 江別市 | 0 |  |  |  |  | 79 | 86 | 奥尻町 | 9.2113 | #VALUE! | #VALUE! | #VALUE! | #VALUE! | 79 | 79 | 森町 | 0 |  |  | 79 | 4 | 芦別市 | 0 |  |  |  |  | 79 | 21 | 秩父別町 | 19.481 | #VALUE! | #VALUE! | #VALUE! | #VALUE! | 79 | 79 | 森町 | 0 |  |  |  |  | 79 | 61 | 洞爺湖町 | 0 |  |  |  |  | 79 | 49 | 古平町 | 0 |  |  |  |  | 79 | 75 | 知内町 | 0 |  |  |  |  | 79 | 67 | 浦河町 | 0 |  |  |  |  | 79 | 65 | 平取町 | 0
|  | 80 | 122 | 浜頓別町 | 3.65 | #VALUE! | #VALUE! | #VALUE! | #VALUE! | 80 | 92 | 富良野市 | 3.64 | #VALUE! | #VALUE! | #VALUE! | #VALUE! | 80 | 71 | 函館市 | 25.6 | 3.7 | 3.07 | #VALUE! | #VALUE! | #VALUE! | #VALUE! | 80 | 52 | 赤井川村 | 1271.37 |  |  | #VALUE! | #VALUE! | #VALUE! | #VALUE! | 80 | 62 | 安平町 | 0 |  |  |  |  | 80 | 29 | 北広島市 | 0 |  |  |  |  | 80 | 139 | 置戸町 | 8.9617 | #VALUE! | #VALUE! | #VALUE! | #VALUE! | 80 | 80 | 八雲町 | 0 |  |  | 80 | 5 | 赤平市 | 0 |  |  |  |  | 80 | 39 | 真狩村 | 18.187 | #VALUE! | #VALUE! | #VALUE! | #VALUE! | 80 | 80 | 八雲町 | 0 |  |  |  |  | 80 | 62 | 安平町 | 0 |  |  |  |  | 80 | 50 | 仁木町 | 0 |  |  |  |  | 80 | 76 | 木古内町 | 0 |  |  |  |  | 80 | 68 | 様似町 | 0 |  |  |  |  | 80 | 66 | 新冠町 | 0
|  | 81 | 10 | 深川市 | 3.64 | #VALUE! | #VALUE! | #VALUE! | #VALUE! | 81 | 121 | 猿払村 | 3.64 | #VALUE! | #VALUE! | #VALUE! | #VALUE! | 81 | 63 | むかわ町 | 6.5 | 2.8 | 3.05 | #VALUE! | #VALUE! | #VALUE! | #VALUE! | 81 | 86 | 奥尻町 | 1249.621 |  |  | #VALUE! | #VALUE! | #VALUE! | #VALUE! | 81 | 63 | むかわ町 | 0 |  |  |  |  | 81 | 30 | 石狩市 | 0 |  |  |  |  | 81 | 33 | 小樽市 | 8.7695 | #VALUE! | #VALUE! | #VALUE! | #VALUE! | 81 | 81 | 長万部町 | 0 |  |  | 81 | 6 | 三笠市 | 0 |  |  |  |  | 81 | 19 | 新十津川町 | 16.48 | #VALUE! | #VALUE! | #VALUE! | #VALUE! | 81 | 81 | 長万部町 | 0 |  |  |  |  | 81 | 63 | むかわ町 | 0 |  |  |  |  | 81 | 51 | 余市町 | 0 |  |  |  |  | 81 | 77 | 七飯町 | 0 |  |  |  |  | 81 | 69 | えりも町 | 0 |  |  |  |  | 81 | 67 | 浦河町 | 0
|  | 82 | 20 | 妹背牛町 | 3.64 | #VALUE! | #VALUE! | #VALUE! | #VALUE! | 82 | 122 | 浜頓別町 | 3.64 | #VALUE! | #VALUE! | #VALUE! | #VALUE! | 82 | 35 | 寿都町 | 17.4 | 3.4 | 3.04 | #VALUE! | #VALUE! | #VALUE! | #VALUE! | 82 | 161 | 池田町 | 1205.423 |  |  | #VALUE! | #VALUE! | #VALUE! | #VALUE! | 82 | 65 | 平取町 | 0 |  |  |  |  | 82 | 31 | 当別町 | 0 |  |  |  |  | 82 | 40 | 留寿都村 | 8.6474 | #VALUE! | #VALUE! | #VALUE! | #VALUE! | 82 | 82 | 江差町 | 0 |  |  | 82 | 7 | 滝川市 | 0 |  |  |  |  | 82 | 22 | 雨竜町 | 15.361 | #VALUE! | #VALUE! | #VALUE! | #VALUE! | 82 | 82 | 江差町 | 0 |  |  |  |  | 82 | 64 | 日高町 | 0 |  |  |  |  | 82 | 53 | 室蘭市 | 0 |  |  |  |  | 82 | 78 | 鹿部町 | 0 |  |  |  |  | 82 | 70 | 新ひだか町 | 0 |  |  |  |  | 82 | 68 | 様似町 | 0
|  | 83 | 107 | 下川町 | 3.64 | #VALUE! | #VALUE! | #VALUE! | #VALUE! | 83 | 56 | 伊達市 | 3.63 | #VALUE! | #VALUE! | #VALUE! | #VALUE! | 83 | 178 | 標津町 | 8 | 2.9 | 3.03 | #VALUE! | #VALUE! | #VALUE! | #VALUE! | 83 | 81 | 長万部町 | 1172.072 |  |  | #VALUE! | #VALUE! | #VALUE! | #VALUE! | 83 | 67 | 浦河町 | 0 |  |  |  |  | 83 | 32 | 新篠津村 | 0 |  |  |  |  | 83 | 61 | 洞爺湖町 | 8.6442 | #VALUE! | #VALUE! | #VALUE! | #VALUE! | 83 | 83 | 上ノ国町 | 0 |  |  | 83 | 8 | 砂川市 | 0 |  |  |  |  | 83 | 70 | 新ひだか町 | 15.148 | #VALUE! | #VALUE! | #VALUE! | #VALUE! | 83 | 83 | 上ノ国町 | 0 |  |  |  |  | 83 | 65 | 平取町 | 0 |  |  |  |  | 83 | 54 | 苫小牧市 | 0 |  |  |  |  | 83 | 79 | 森町 | 0 |  |  |  |  | 83 | 71 | 函館市 | 0 |  |  |  |  | 83 | 69 | えりも町 | 0
|  | 84 | 64 | 日高町 | 3.63 | #VALUE! | #VALUE! | #VALUE! | #VALUE! | 84 | 58 | 壮瞥町 | 3.63 | #VALUE! | #VALUE! | #VALUE! | #VALUE! | 84 | 30 | 石狩市 | 10 | 3 | 3 | #VALUE! | #VALUE! | #VALUE! | #VALUE! | 84 | 179 | 羅臼町 | 1151.632 |  |  | #VALUE! | #VALUE! | #VALUE! | #VALUE! | 84 | 68 | 様似町 | 0 |  |  |  |  | 84 | 33 | 小樽市 | 0 |  |  |  |  | 84 | 85 | 乙部町 | 8.4319 | #VALUE! | #VALUE! | #VALUE! | #VALUE! | 84 | 84 | 厚沢部町 | 0 |  |  | 84 | 9 | 歌志内市 | 0 |  |  |  |  | 84 | 5 | 赤平市 | 12.804 | #VALUE! | #VALUE! | #VALUE! | #VALUE! | 84 | 84 | 厚沢部町 | 0 |  |  |  |  | 84 | 66 | 新冠町 | 0 |  |  |  |  | 84 | 57 | 豊浦町 | 0 |  |  |  |  | 84 | 80 | 八雲町 | 0 |  |  |  |  | 84 | 72 | 北斗市 | 0 |  |  |  |  | 84 | 70 | 新ひだか町 | 0
|  | 85 | 94 | 東神楽町 | 3.63 | #VALUE! | #VALUE! | #VALUE! | #VALUE! | 85 | 61 | 洞爺湖町 | 3.63 | #VALUE! | #VALUE! | #VALUE! | #VALUE! | 85 | 47 | 神恵内村 | 10 | 3 | 3 | #VALUE! | #VALUE! | #VALUE! | #VALUE! | 85 | 62 | 安平町 | 1138.827 |  |  | #VALUE! | #VALUE! | #VALUE! | #VALUE! | 85 | 69 | えりも町 | 0 |  |  |  |  | 85 | 35 | 寿都町 | 0 |  |  |  |  | 85 | 14 | 由仁町 | 8.1618 | #VALUE! | #VALUE! | #VALUE! | #VALUE! | 85 | 85 | 乙部町 | 0 |  |  | 85 | 11 | 南幌町 | 0 |  |  |  |  | 85 | 41 | 喜茂別町 | 11.469 | #VALUE! | #VALUE! | #VALUE! | #VALUE! | 85 | 85 | 乙部町 | 0 |  |  |  |  | 85 | 67 | 浦河町 | 0 |  |  |  |  | 85 | 60 | 厚真町 | 0 |  |  |  |  | 85 | 81 | 長万部町 | 0 |  |  |  |  | 85 | 74 | 福島町 | 0 |  |  |  |  | 85 | 71 | 函館市 | 0
|  | 86 | 99 | 東川町 | 3.63 | #VALUE! | #VALUE! | #VALUE! | #VALUE! | 86 | 66 | 新冠町 | 3.63 | #VALUE! | #VALUE! | #VALUE! | #VALUE! | 86 | 131 | 網走市 | 15.6 | 3.2 | 2.93 | #VALUE! | #VALUE! | #VALUE! | #VALUE! | 86 | 162 | 豊頃町 | 1138.688 |  |  | #VALUE! | #VALUE! | #VALUE! | #VALUE! | 86 | 71 | 函館市 | 0 |  |  |  |  | 86 | 36 | 黒松内町 | 0 |  |  |  |  | 86 | 22 | 雨竜町 | 8.0534 | #VALUE! | #VALUE! | #VALUE! | #VALUE! | 86 | 86 | 奥尻町 | 0 |  |  | 86 | 12 | 奈井江町 | 0 |  |  |  |  | 86 | 76 | 木古内町 | 11.404 | #VALUE! | #VALUE! | #VALUE! | #VALUE! | 86 | 86 | 奥尻町 | 0 |  |  |  |  | 86 | 68 | 様似町 | 0 |  |  |  |  | 86 | 61 | 洞爺湖町 | 0 |  |  |  |  | 86 | 82 | 江差町 | 0 |  |  |  |  | 86 | 75 | 知内町 | 0 |  |  |  |  | 86 | 72 | 北斗市 | 0
|  | 87 | 59 | 白老町 | 3.62 | #VALUE! | #VALUE! | #VALUE! | #VALUE! | 87 | 107 | 下川町 | 3.63 | #VALUE! | #VALUE! | #VALUE! | #VALUE! | 87 | 2 | 岩見沢市 | 21.9 | 3.4 | 2.91 | #VALUE! | #VALUE! | #VALUE! | #VALUE! | 87 | 25 | 札幌市 | 1114.35 |  |  | #VALUE! | #VALUE! | #VALUE! | #VALUE! | 87 | 72 | 北斗市 | 0 |  |  |  |  | 87 | 39 | 真狩村 | 0 |  |  |  |  | 87 | 19 | 新十津川町 | 8.0307 | #VALUE! | #VALUE! | #VALUE! | #VALUE! | 87 | 87 | 今金町 | 0 |  |  | 87 | 13 | 上砂川町 | 0 |  |  |  |  | 87 | 4 | 芦別市 | 11.309 | #VALUE! | #VALUE! | #VALUE! | #VALUE! | 87 | 87 | 今金町 | 0 |  |  |  |  | 87 | 69 | えりも町 | 0 |  |  |  |  | 87 | 62 | 安平町 | 0 |  |  |  |  | 87 | 83 | 上ノ国町 | 0 |  |  |  |  | 87 | 76 | 木古内町 | 0 |  |  |  |  | 87 | 74 | 福島町 | 0
|  | 88 | 124 | 枝幸町 | 3.62 | #VALUE! | #VALUE! | #VALUE! | #VALUE! | 88 | 10 | 深川市 | 3.62 | #VALUE! | #VALUE! | #VALUE! | #VALUE! | 88 | 10 | 深川市 | 10 | 2.9 | 2.9 | #VALUE! | #VALUE! | #VALUE! | #VALUE! | 88 | 60 | 厚真町 | 1095.687 |  |  | #VALUE! | #VALUE! | #VALUE! | #VALUE! | 88 | 73 | 松前町 | 0 |  |  |  |  | 88 | 40 | 留寿都村 | 0 |  |  |  |  | 88 | 135 | 斜里町 | 8.0245 | #VALUE! | #VALUE! | #VALUE! | #VALUE! | 88 | 88 | せたな町 | 0 |  |  | 88 | 14 | 由仁町 | 0 |  |  |  |  | 88 | 43 | 倶知安町 | 11.202 | #VALUE! | #VALUE! | #VALUE! | #VALUE! | 88 | 88 | せたな町 | 0 |  |  |  |  | 88 | 70 | 新ひだか町 | 0 |  |  |  |  | 88 | 63 | むかわ町 | 0 |  |  |  |  | 88 | 84 | 厚沢部町 | 0 |  |  |  |  | 88 | 77 | 七飯町 | 0 |  |  |  |  | 88 | 75 | 知内町 | 0
|  | 89 | 56 | 伊達市 | 3.61 | #VALUE! | #VALUE! | #VALUE! | #VALUE! | 89 | 20 | 妹背牛町 | 3.62 | #VALUE! | #VALUE! | #VALUE! | #VALUE! | 89 | 54 | 苫小牧市 | 20.1 | 3.3 | 2.87 | #VALUE! | #VALUE! | #VALUE! | #VALUE! | 89 | 85 | 乙部町 | 1074.478 |  |  | #VALUE! | #VALUE! | #VALUE! | #VALUE! | 89 | 74 | 福島町 | 0 |  |  |  |  | 89 | 46 | 泊村 | 0 |  |  |  |  | 89 | 30 | 石狩市 | 7.9077 | #VALUE! | #VALUE! | #VALUE! | #VALUE! | 89 | 89 | 旭川市 | 0 |  |  | 89 | 15 | 長沼町 | 0 |  |  |  |  | 89 | 45 | 岩内町 | 9.587 | #VALUE! | #VALUE! | #VALUE! | #VALUE! | 89 | 89 | 旭川市 | 0 |  |  |  |  | 89 | 71 | 函館市 | 0 |  |  |  |  | 89 | 65 | 平取町 | 0 |  |  |  |  | 89 | 85 | 乙部町 | 0 |  |  |  |  | 89 | 78 | 鹿部町 | 0 |  |  |  |  | 89 | 76 | 木古内町 | 0
|  | 90 | 66 | 新冠町 | 3.61 | #VALUE! | #VALUE! | #VALUE! | #VALUE! | 90 | 94 | 東神楽町 | 3.61 | #VALUE! | #VALUE! | #VALUE! | #VALUE! | 90 | 113 | 増毛町 | 9.4 | 2.8 | 2.83 | #VALUE! | #VALUE! | #VALUE! | #VALUE! | 90 | 31 | 当別町 | 1052.677 |  |  | #VALUE! | #VALUE! | #VALUE! | #VALUE! | 90 | 75 | 知内町 | 0 |  |  |  |  | 90 | 47 | 神恵内村 | 0 |  |  |  |  | 90 | 146 | 雄武町 | 6.8513 | #VALUE! | #VALUE! | #VALUE! | #VALUE! | 90 | 90 | 士別市 | 0 |  |  | 90 | 16 | 栗山町 | 0 |  |  |  |  | 90 | 159 | 広尾町 | 8.484 | #VALUE! | #VALUE! | #VALUE! | #VALUE! | 90 | 90 | 士別市 | 0 |  |  |  |  | 90 | 74 | 福島町 | 0 |  |  |  |  | 90 | 67 | 浦河町 | 0 |  |  |  |  | 90 | 86 | 奥尻町 | 0 |  |  |  |  | 90 | 79 | 森町 | 0 |  |  |  |  | 90 | 77 | 七飯町 | 0
|  | 91 | 95 | 当麻町 | 3.61 | #VALUE! | #VALUE! | #VALUE! | #VALUE! | 91 | 99 | 東川町 | 3.61 | #VALUE! | #VALUE! | #VALUE! | #VALUE! | 91 | 146 | 雄武町 | 16.4 | 3.1 | 2.81 | #VALUE! | #VALUE! | #VALUE! | #VALUE! | 91 | 43 | 倶知安町 | 1010.298 |  |  | #VALUE! | #VALUE! | #VALUE! | #VALUE! | 91 | 76 | 木古内町 | 0 |  |  |  |  | 91 | 48 | 積丹町 | 0 |  |  |  |  | 91 | 179 | 羅臼町 | 6.4032 | #VALUE! | #VALUE! | #VALUE! | #VALUE! | 91 | 91 | 名寄市 | 0 |  |  | 91 | 17 | 月形町 | 0 |  |  |  |  | 91 | 33 | 小樽市 | 7.998 | #VALUE! | #VALUE! | #VALUE! | #VALUE! | 91 | 91 | 名寄市 | 0 |  |  |  |  | 91 | 75 | 知内町 | 0 |  |  |  |  | 91 | 68 | 様似町 | 0 |  |  |  |  | 91 | 87 | 今金町 | 0 |  |  |  |  | 91 | 81 | 長万部町 | 0 |  |  |  |  | 91 | 78 | 鹿部町 | 0
|  | 92 | 96 | 比布町 | 3.61 | #VALUE! | #VALUE! | #VALUE! | #VALUE! | 92 | 124 | 枝幸町 | 3.61 | #VALUE! | #VALUE! | #VALUE! | #VALUE! | 92 | 169 | 厚岸町 | 10 | 2.8 | 2.8 | #VALUE! | #VALUE! | #VALUE! | #VALUE! | 92 | 98 | 上川町 | 1009.261 |  |  | #VALUE! | #VALUE! | #VALUE! | #VALUE! | 92 | 77 | 七飯町 | 0 |  |  |  |  | 92 | 49 | 古平町 | 0 |  |  |  |  | 92 | 118 | 遠別町 | 6.27 | #VALUE! | #VALUE! | #VALUE! | #VALUE! | 92 | 92 | 富良野市 | 0 |  |  | 92 | 18 | 浦臼町 | 0 |  |  |  |  | 92 | 78 | 鹿部町 | 7.981 | #VALUE! | #VALUE! | #VALUE! | #VALUE! | 92 | 92 | 富良野市 | 0 |  |  |  |  | 92 | 76 | 木古内町 | 0 |  |  |  |  | 92 | 69 | えりも町 | 0 |  |  |  |  | 92 | 88 | せたな町 | 0 |  |  |  |  | 92 | 82 | 江差町 | 0 |  |  |  |  | 92 | 79 | 森町 | 0
|  | 93 | 97 | 愛別町 | 3.61 | #VALUE! | #VALUE! | #VALUE! | #VALUE! | 93 | 90 | 士別市 | 3.59 | #VALUE! | #VALUE! | #VALUE! | #VALUE! | 93 | 179 | 羅臼町 | 9.5 | 2.6 | 2.63 | #VALUE! | #VALUE! | #VALUE! | #VALUE! | 93 | 145 | 西興部村 | 997.21 |  |  | #VALUE! | #VALUE! | #VALUE! | #VALUE! | 93 | 78 | 鹿部町 | 0 |  |  |  |  | 93 | 50 | 仁木町 | 0 |  |  |  |  | 93 | 23 | 北竜町 | 6.1622 | #VALUE! | #VALUE! | #VALUE! | #VALUE! | 93 | 93 | 鷹栖町 | 0 |  |  | 93 | 19 | 新十津川町 | 0 |  |  |  |  | 93 | 125 | 豊富町 | 7.549 | #VALUE! | #VALUE! | #VALUE! | #VALUE! | 93 | 93 | 鷹栖町 | 0 |  |  |  |  | 93 | 77 | 七飯町 | 0 |  |  |  |  | 93 | 70 | 新ひだか町 | 0 |  |  |  |  | 93 | 89 | 旭川市 | 0 |  |  |  |  | 93 | 83 | 上ノ国町 | 0 |  |  |  |  | 93 | 81 | 長万部町 | 0
|  | 94 | 3 | 美唄市 | 3.6 | #VALUE! | #VALUE! | #VALUE! | #VALUE! | 94 | 95 | 当麻町 | 3.59 | #VALUE! | #VALUE! | #VALUE! | #VALUE! | 94 | 56 | 伊達市 | 10 | 2.6 | 2.6 | #VALUE! | #VALUE! | #VALUE! | #VALUE! | 94 | 67 | 浦河町 | 989.457 |  |  | #VALUE! | #VALUE! | #VALUE! | #VALUE! | 94 | 79 | 森町 | 0 |  |  |  |  | 94 | 51 | 余市町 | 0 |  |  |  |  | 94 | 107 | 下川町 | 6.1395 | #VALUE! | #VALUE! | #VALUE! | #VALUE! | 94 | 94 | 東神楽町 | 0 |  |  | 94 | 22 | 雨竜町 | 0 |  |  |  |  | 94 | 169 | 厚岸町 | 7.327 | #VALUE! | #VALUE! | #VALUE! | #VALUE! | 94 | 94 | 東神楽町 | 0 |  |  |  |  | 94 | 78 | 鹿部町 | 0 |  |  |  |  | 94 | 74 | 福島町 | 0 |  |  |  |  | 94 | 90 | 士別市 | 0 |  |  |  |  | 94 | 84 | 厚沢部町 | 0 |  |  |  |  | 94 | 82 | 江差町 | 0
|  | 95 | 5 | 赤平市 | 3.6 | #VALUE! | #VALUE! | #VALUE! | #VALUE! | 95 | 96 | 比布町 | 3.59 | #VALUE! | #VALUE! | #VALUE! | #VALUE! | 95 | 110 | 中川町 | 10 | 2.6 | 2.6 | #VALUE! | #VALUE! | #VALUE! | #VALUE! | 95 | 69 | えりも町 | 984.409 |  |  | #VALUE! | #VALUE! | #VALUE! | #VALUE! | 95 | 81 | 長万部町 | 0 |  |  |  |  | 95 | 52 | 赤井川村 | 0 |  |  |  |  | 95 | 59 | 白老町 | 5.9421 | #VALUE! | #VALUE! | #VALUE! | #VALUE! | 95 | 95 | 当麻町 | 0 |  |  | 95 | 26 | 江別市 | 0 |  |  |  |  | 95 | 94 | 東神楽町 | 6.876 | #VALUE! | #VALUE! | #VALUE! | #VALUE! | 95 | 95 | 当麻町 | 0 |  |  |  |  | 95 | 79 | 森町 | 0 |  |  |  |  | 95 | 75 | 知内町 | 0 |  |  |  |  | 95 | 91 | 名寄市 | 0 |  |  |  |  | 95 | 85 | 乙部町 | 0 |  |  |  |  | 95 | 83 | 上ノ国町 | 0
|  | 96 | 7 | 滝川市 | 3.6 | #VALUE! | #VALUE! | #VALUE! | #VALUE! | 96 | 97 | 愛別町 | 3.59 | #VALUE! | #VALUE! | #VALUE! | #VALUE! | 96 | 25 | 札幌市 | 59.5 | 3.7 | 2.59 | #VALUE! | #VALUE! | #VALUE! | #VALUE! | 96 | 37 | 蘭越町 | 919.091 |  |  | #VALUE! | #VALUE! | #VALUE! | #VALUE! | 96 | 82 | 江差町 | 0 |  |  |  |  | 96 | 53 | 室蘭市 | 0 |  |  |  |  | 96 | 35 | 寿都町 | 5.3892 | #VALUE! | #VALUE! | #VALUE! | #VALUE! | 96 | 96 | 比布町 | 0 |  |  | 96 | 27 | 千歳市 | 0 |  |  |  |  | 96 | 26 | 江別市 | 6.602 | #VALUE! | #VALUE! | #VALUE! | #VALUE! | 96 | 96 | 比布町 | 0 |  |  |  |  | 96 | 81 | 長万部町 | 0 |  |  |  |  | 96 | 76 | 木古内町 | 0 |  |  |  |  | 96 | 92 | 富良野市 | 0 |  |  |  |  | 96 | 87 | 今金町 | 0 |  |  |  |  | 96 | 84 | 厚沢部町 | 0
|  | 97 | 8 | 砂川市 | 3.6 | #VALUE! | #VALUE! | #VALUE! | #VALUE! | 97 | 3 | 美唄市 | 3.58 | #VALUE! | #VALUE! | #VALUE! | #VALUE! | 97 | 33 | 小樽市 | 13.4 | 2.7 | 2.55 | #VALUE! | #VALUE! | #VALUE! | #VALUE! | 97 | 91 | 名寄市 | 890.519 |  |  | #VALUE! | #VALUE! | #VALUE! | #VALUE! | 97 | 83 | 上ノ国町 | 0 |  |  |  |  | 97 | 54 | 苫小牧市 | 0 |  |  |  |  | 97 | 91 | 名寄市 | 5.3658 | #VALUE! | #VALUE! | #VALUE! | #VALUE! | 97 | 97 | 愛別町 | 0 |  |  | 97 | 28 | 恵庭市 | 0 |  |  |  |  | 97 | 121 | 猿払村 | 6.337 | #VALUE! | #VALUE! | #VALUE! | #VALUE! | 97 | 97 | 愛別町 | 0 |  |  |  |  | 97 | 82 | 江差町 | 0 |  |  |  |  | 97 | 77 | 七飯町 | 0 |  |  |  |  | 97 | 93 | 鷹栖町 | 0 |  |  |  |  | 97 | 88 | せたな町 | 0 |  |  |  |  | 97 | 85 | 乙部町 | 0
|  | 98 | 9 | 歌志内市 | 3.6 | #VALUE! | #VALUE! | #VALUE! | #VALUE! | 98 | 5 | 赤平市 | 3.58 | #VALUE! | #VALUE! | #VALUE! | #VALUE! | 98 | 159 | 広尾町 | 19.9 | 2.9 | 2.53 | #VALUE! | #VALUE! | #VALUE! | #VALUE! | 98 | 159 | 広尾町 | 887.932 |  |  | #VALUE! | #VALUE! | #VALUE! | #VALUE! | 98 | 84 | 厚沢部町 | 0 |  |  |  |  | 98 | 55 | 登別市 | 0 |  |  |  |  | 98 | 74 | 福島町 | 5.162 | #VALUE! | #VALUE! | #VALUE! | #VALUE! | 98 | 98 | 上川町 | 0 |  |  | 98 | 29 | 北広島市 | 0 |  |  |  |  | 98 | 138 | 訓子府町 | 5.943 | #VALUE! | #VALUE! | #VALUE! | #VALUE! | 98 | 98 | 上川町 | 0 |  |  |  |  | 98 | 83 | 上ノ国町 | 0 |  |  |  |  | 98 | 78 | 鹿部町 | 0 |  |  |  |  | 98 | 94 | 東神楽町 | 0 |  |  |  |  | 98 | 89 | 旭川市 | 0 |  |  |  |  | 98 | 87 | 今金町 | 0
|  | 99 | 12 | 奈井江町 | 3.6 | #VALUE! | #VALUE! | #VALUE! | #VALUE! | 99 | 7 | 滝川市 | 3.58 | #VALUE! | #VALUE! | #VALUE! | #VALUE! | 99 | 7 | 滝川市 | 9.6 | 2.5 | 2.52 | #VALUE! | #VALUE! | #VALUE! | #VALUE! | 99 | 75 | 知内町 | 876.4 |  |  | #VALUE! | #VALUE! | #VALUE! | #VALUE! | 99 | 85 | 乙部町 | 0 |  |  |  |  | 99 | 56 | 伊達市 | 0 |  |  |  |  | 99 | 46 | 泊村 | 5.082 | #VALUE! | #VALUE! | #VALUE! | #VALUE! | 99 | 99 | 東川町 | 0 |  |  | 99 | 30 | 石狩市 | 0 |  |  |  |  | 99 | 161 | 池田町 | 5.491 | #VALUE! | #VALUE! | #VALUE! | #VALUE! | 99 | 99 | 東川町 | 0 |  |  |  |  | 99 | 84 | 厚沢部町 | 0 |  |  |  |  | 99 | 81 | 長万部町 | 0 |  |  |  |  | 99 | 95 | 当麻町 | 0 |  |  |  |  | 99 | 90 | 士別市 | 0 |  |  |  |  | 99 | 88 | せたな町 | 0
|  | 100 | 13 | 上砂川町 | 3.6 | #VALUE! | #VALUE! | #VALUE! | #VALUE! | 100 | 8 | 砂川市 | 3.58 | #VALUE! | #VALUE! | #VALUE! | #VALUE! | 100 | 177 | 中標津町 | 6.5 | 2.3 | 2.51 | #VALUE! | #VALUE! | #VALUE! | #VALUE! | 100 | 28 | 恵庭市 | 841.647 |  |  | #VALUE! | #VALUE! | #VALUE! | #VALUE! | 100 | 86 | 奥尻町 | 0 |  |  |  |  | 100 | 57 | 豊浦町 | 0 |  |  |  |  | 100 | 6 | 三笠市 | 4.5311 | #VALUE! | #VALUE! | #VALUE! | #VALUE! | 100 | 100 | 美瑛町 | 0 |  |  | 100 | 31 | 当別町 | 0 |  |  |  |  | 100 | 31 | 当別町 | 5.383 | #VALUE! | #VALUE! | #VALUE! | #VALUE! | 100 | 100 | 美瑛町 | 0 |  |  |  |  | 100 | 85 | 乙部町 | 0 |  |  |  |  | 100 | 82 | 江差町 | 0 |  |  |  |  | 100 | 96 | 比布町 | 0 |  |  |  |  | 100 | 91 | 名寄市 | 0 |  |  |  |  | 100 | 89 | 旭川市 | 0
|  | 101 | 22 | 雨竜町 | 3.6 | #VALUE! | #VALUE! | #VALUE! | #VALUE! | 101 | 9 | 歌志内市 | 3.58 | #VALUE! | #VALUE! | #VALUE! | #VALUE! | 101 | 107 | 下川町 | 10 | 2.5 | 2.5 | #VALUE! | #VALUE! | #VALUE! | #VALUE! | 101 | 2 | 岩見沢市 | 821.021 |  |  | #VALUE! | #VALUE! | #VALUE! | #VALUE! | 101 | 87 | 今金町 | 0 |  |  |  |  | 101 | 59 | 白老町 | 0 |  |  |  |  | 101 | 55 | 登別市 | 3.2248 | #VALUE! | #VALUE! | #VALUE! | #VALUE! | 101 | 101 | 上富良野町 | 0 |  |  | 101 | 32 | 新篠津村 | 0 |  |  |  |  | 101 | 128 | 利尻富士町 | 5.25 | #VALUE! | #VALUE! | #VALUE! | #VALUE! | 101 | 101 | 上富良野町 | 0 |  |  |  |  | 101 | 87 | 今金町 | 0 |  |  |  |  | 101 | 83 | 上ノ国町 | 0 |  |  |  |  | 101 | 97 | 愛別町 | 0 |  |  |  |  | 101 | 92 | 富良野市 | 0 |  |  |  |  | 101 | 90 | 士別市 | 0
|  | 102 | 72 | 北斗市 | 3.59 | #VALUE! | #VALUE! | #VALUE! | #VALUE! | 102 | 12 | 奈井江町 | 3.58 | #VALUE! | #VALUE! | #VALUE! | #VALUE! | 102 | 76 | 木古内町 | 10 | 2.4 | 2.4 | #VALUE! | #VALUE! | #VALUE! | #VALUE! | 102 | 24 | 沼田町 | 808.973 |  |  | #VALUE! | #VALUE! | #VALUE! | #VALUE! | 102 | 89 | 旭川市 | 0 |  |  |  |  | 102 | 60 | 厚真町 | 0 |  |  |  |  | 102 | 177 | 中標津町 | 3.1031 | #VALUE! | #VALUE! | #VALUE! | #VALUE! | 102 | 102 | 中富良野町 | 0 |  |  | 102 | 35 | 寿都町 | 0 |  |  |  |  | 102 | 114 | 小平町 | 5.06 | #VALUE! | #VALUE! | #VALUE! | #VALUE! | 102 | 102 | 中富良野町 | 0 |  |  |  |  | 102 | 88 | せたな町 | 0 |  |  |  |  | 102 | 84 | 厚沢部町 | 0 |  |  |  |  | 102 | 98 | 上川町 | 0 |  |  |  |  | 102 | 93 | 鷹栖町 | 0 |  |  |  |  | 102 | 91 | 名寄市 | 0
|  | 103 | 77 | 七飯町 | 3.59 | #VALUE! | #VALUE! | #VALUE! | #VALUE! | 103 | 13 | 上砂川町 | 3.58 | #VALUE! | #VALUE! | #VALUE! | #VALUE! | 103 | 81 | 長万部町 | 10 | 2.4 | 2.4 | #VALUE! | #VALUE! | #VALUE! | #VALUE! | 103 | 57 | 豊浦町 | 802.665 |  |  | #VALUE! | #VALUE! | #VALUE! | #VALUE! | 103 | 91 | 名寄市 | 0 |  |  |  |  | 103 | 62 | 安平町 | 0 |  |  |  |  | 103 | 24 | 沼田町 | 2.985 | #VALUE! | #VALUE! | #VALUE! | #VALUE! | 103 | 103 | 南富良野町 | 0 |  |  | 103 | 37 | 蘭越町 | 0 |  |  |  |  | 103 | 77 | 七飯町 | 4.882 | #VALUE! | #VALUE! | #VALUE! | #VALUE! | 103 | 103 | 南富良野町 | 0 |  |  |  |  | 103 | 89 | 旭川市 | 0 |  |  |  |  | 103 | 85 | 乙部町 | 0 |  |  |  |  | 103 | 99 | 東川町 | 0 |  |  |  |  | 103 | 94 | 東神楽町 | 0 |  |  |  |  | 103 | 92 | 富良野市 | 0
|  | 104 | 92 | 富良野市 | 3.59 | #VALUE! | #VALUE! | #VALUE! | #VALUE! | 104 | 19 | 新十津川町 | 3.58 | #VALUE! | #VALUE! | #VALUE! | #VALUE! | 104 | 125 | 豊富町 | 10 | 2.4 | 2.4 | #VALUE! | #VALUE! | #VALUE! | #VALUE! | 104 | 10 | 深川市 | 781.686 |  |  | #VALUE! | #VALUE! | #VALUE! | #VALUE! | 104 | 93 | 鷹栖町 | 0 |  |  |  |  | 104 | 68 | 様似町 | 0 |  |  |  |  | 104 | 81 | 長万部町 | 2.6039 | #VALUE! | #VALUE! | #VALUE! | #VALUE! | 104 | 104 | 占冠村 | 0 |  |  | 104 | 38 | ニセコ町 | 0 |  |  |  |  | 104 | 112 | 留萌市 | 3.807 | #VALUE! | #VALUE! | #VALUE! | #VALUE! | 104 | 104 | 占冠村 | 0 |  |  |  |  | 104 | 90 | 士別市 | 0 |  |  |  |  | 104 | 87 | 今金町 | 0 |  |  |  |  | 104 | 100 | 美瑛町 | 0 |  |  |  |  | 104 | 95 | 当麻町 | 0 |  |  |  |  | 104 | 93 | 鷹栖町 | 0
|  | 105 | 100 | 美瑛町 | 3.59 | #VALUE! | #VALUE! | #VALUE! | #VALUE! | 105 | 22 | 雨竜町 | 3.58 | #VALUE! | #VALUE! | #VALUE! | #VALUE! | 105 | 162 | 豊頃町 | 6.5 | 2.2 | 2.4 | #VALUE! | #VALUE! | #VALUE! | #VALUE! | 105 | 27 | 千歳市 | 775.573 |  |  | #VALUE! | #VALUE! | #VALUE! | #VALUE! | 105 | 94 | 東神楽町 | 0 |  |  |  |  | 105 | 72 | 北斗市 | 0 |  |  |  |  | 105 | 136 | 清里町 | 2.4847 | #VALUE! | #VALUE! | #VALUE! | #VALUE! | 105 | 105 | 和寒町 | 0 |  |  | 105 | 39 | 真狩村 | 0 |  |  |  |  | 105 | 166 | 浦幌町 | 3.515 | #VALUE! | #VALUE! | #VALUE! | #VALUE! | 105 | 105 | 和寒町 | 0 |  |  |  |  | 105 | 91 | 名寄市 | 0 |  |  |  |  | 105 | 88 | せたな町 | 0 |  |  |  |  | 105 | 101 | 上富良野町 | 0 |  |  |  |  | 105 | 96 | 比布町 | 0 |  |  |  |  | 105 | 94 | 東神楽町 | 0
|  | 106 | 121 | 猿払村 | 3.59 | #VALUE! | #VALUE! | #VALUE! | #VALUE! | 106 | 100 | 美瑛町 | 3.58 | #VALUE! | #VALUE! | #VALUE! | #VALUE! | 106 | 43 | 倶知安町 | 31.5 | 3 | 2.38 | #VALUE! | #VALUE! | #VALUE! | #VALUE! | 106 | 138 | 訓子府町 | 760.734 |  |  | #VALUE! | #VALUE! | #VALUE! | #VALUE! | 106 | 95 | 当麻町 | 0 |  |  |  |  | 106 | 73 | 松前町 | 0 |  |  |  |  | 106 | 124 | 枝幸町 | 2.4472 | #VALUE! | #VALUE! | #VALUE! | #VALUE! | 106 | 106 | 剣淵町 | 0 |  |  | 106 | 40 | 留寿都村 | 0 |  |  |  |  | 106 | 7 | 滝川市 | 3.149 | #VALUE! | #VALUE! | #VALUE! | #VALUE! | 106 | 106 | 剣淵町 | 0 |  |  |  |  | 106 | 92 | 富良野市 | 0 |  |  |  |  | 106 | 89 | 旭川市 | 0 |  |  |  |  | 106 | 102 | 中富良野町 | 0 |  |  |  |  | 106 | 97 | 愛別町 | 0 |  |  |  |  | 106 | 95 | 当麻町 | 0
|  | 107 | 135 | 斜里町 | 3.59 | #VALUE! | #VALUE! | #VALUE! | #VALUE! | 107 | 72 | 北斗市 | 3.57 | #VALUE! | #VALUE! | #VALUE! | #VALUE! | 107 | 1 | 夕張市 | 9.4 | 2.3 | 2.33 | #VALUE! | #VALUE! | #VALUE! | #VALUE! | 107 | 82 | 江差町 | 751.512 |  |  | #VALUE! | #VALUE! | #VALUE! | #VALUE! | 107 | 96 | 比布町 | 0 |  |  |  |  | 107 | 75 | 知内町 | 0 |  |  |  |  | 107 | 36 | 黒松内町 | 2.3684 | #VALUE! | #VALUE! | #VALUE! | #VALUE! | 107 | 107 | 下川町 | 0 |  |  | 107 | 41 | 喜茂別町 | 0 |  |  |  |  | 107 | 48 | 積丹町 | 2.742 | #VALUE! | #VALUE! | #VALUE! | #VALUE! | 107 | 107 | 下川町 | 0 |  |  |  |  | 107 | 93 | 鷹栖町 | 0 |  |  |  |  | 107 | 90 | 士別市 | 0 |  |  |  |  | 107 | 103 | 南富良野町 | 0 |  |  |  |  | 107 | 98 | 上川町 | 0 |  |  |  |  | 107 | 96 | 比布町 | 0
|  | 108 | 115 | 苫前町 | 3.58 | #VALUE! | #VALUE! | #VALUE! | #VALUE! | 108 | 77 | 七飯町 | 3.57 | #VALUE! | #VALUE! | #VALUE! | #VALUE! | 108 | 80 | 八雲町 | 9.4 | 2.3 | 2.33 | #VALUE! | #VALUE! | #VALUE! | #VALUE! | 108 | 126 | 礼文町 | 750.043 |  |  | #VALUE! | #VALUE! | #VALUE! | #VALUE! | 108 | 97 | 愛別町 | 0 |  |  |  |  | 108 | 76 | 木古内町 | 0 |  |  |  |  | 108 | 134 | 津別町 | 1.8872 | #VALUE! | #VALUE! | #VALUE! | #VALUE! | 108 | 108 | 美深町 | 0 |  |  | 108 | 43 | 倶知安町 | 0 |  |  |  |  | 108 | 40 | 留寿都村 | 2.47 | #VALUE! | #VALUE! | #VALUE! | #VALUE! | 108 | 108 | 美深町 | 0 |  |  |  |  | 108 | 94 | 東神楽町 | 0 |  |  |  |  | 108 | 91 | 名寄市 | 0 |  |  |  |  | 108 | 104 | 占冠村 | 0 |  |  |  |  | 108 | 101 | 上富良野町 | 0 |  |  |  |  | 108 | 97 | 愛別町 | 0
|  | 109 | 34 | 島牧村 | 3.57 | #VALUE! | #VALUE! | #VALUE! | #VALUE! | 109 | 120 | 稚内市 | 3.57 | #VALUE! | #VALUE! | #VALUE! | #VALUE! | 109 | 3 | 美唄市 | 10 | 2.3 | 2.3 | #VALUE! | #VALUE! | #VALUE! | #VALUE! | 109 | 77 | 七飯町 | 700.928 |  |  | #VALUE! | #VALUE! | #VALUE! | #VALUE! | 109 | 99 | 東川町 | 0 |  |  |  |  | 109 | 81 | 長万部町 | 0 |  |  |  |  | 109 | 114 | 小平町 | 1.633 | #VALUE! | #VALUE! | #VALUE! | #VALUE! | 109 | 109 | 音威子府村 | 0 |  |  | 109 | 44 | 共和町 | 0 |  |  |  |  | 109 | 61 | 洞爺湖町 | 2.046 | #VALUE! | #VALUE! | #VALUE! | #VALUE! | 109 | 109 | 音威子府村 | 0 |  |  |  |  | 109 | 95 | 当麻町 | 0 |  |  |  |  | 109 | 92 | 富良野市 | 0 |  |  |  |  | 109 | 105 | 和寒町 | 0 |  |  |  |  | 109 | 102 | 中富良野町 | 0 |  |  |  |  | 109 | 98 | 上川町 | 0
|  | 110 | 35 | 寿都町 | 3.57 | #VALUE! | #VALUE! | #VALUE! | #VALUE! | 110 | 57 | 豊浦町 | 3.56 | #VALUE! | #VALUE! | #VALUE! | #VALUE! | 110 | 28 | 恵庭市 | 10 | 2.3 | 2.3 | #VALUE! | #VALUE! | #VALUE! | #VALUE! | 110 | 23 | 北竜町 | 692.189 |  |  | #VALUE! | #VALUE! | #VALUE! | #VALUE! | 110 | 102 | 中富良野町 | 0 |  |  |  |  | 110 | 82 | 江差町 | 0 |  |  |  |  | 110 | 127 | 利尻町 | 1.0336 | #VALUE! | #VALUE! | #VALUE! | #VALUE! | 110 | 110 | 中川町 | 0 |  |  | 110 | 45 | 岩内町 | 0 |  |  |  |  | 110 | 107 | 下川町 | 1.907 | #VALUE! | #VALUE! | #VALUE! | #VALUE! | 110 | 110 | 中川町 | 0 |  |  |  |  | 110 | 96 | 比布町 | 0 |  |  |  |  | 110 | 93 | 鷹栖町 | 0 |  |  |  |  | 110 | 106 | 剣淵町 | 0 |  |  |  |  | 110 | 103 | 南富良野町 | 0 |  |  |  |  | 110 | 101 | 上富良野町 | 0
|  | 111 | 50 | 仁木町 | 3.57 | #VALUE! | #VALUE! | #VALUE! | #VALUE! | 111 | 115 | 苫前町 | 3.55 | #VALUE! | #VALUE! | #VALUE! | #VALUE! | 111 | 60 | 厚真町 | 10 | 2.3 | 2.3 | #VALUE! | #VALUE! | #VALUE! | #VALUE! | 111 | 149 | 音更町 | 678.987 |  |  | #VALUE! | #VALUE! | #VALUE! | #VALUE! | 111 | 104 | 占冠村 | 0 |  |  |  |  | 111 | 84 | 厚沢部町 | 0 |  |  |  |  | 111 | 82 | 江差町 | 1.0009 | #VALUE! | #VALUE! | #VALUE! | #VALUE! | 111 | 111 | 幌加内町 | 0 |  |  | 111 | 46 | 泊村 | 0 |  |  |  |  | 111 | 85 | 乙部町 | 1.34 | #VALUE! | #VALUE! | #VALUE! | #VALUE! | 111 | 111 | 幌加内町 | 0 |  |  |  |  | 111 | 97 | 愛別町 | 0 |  |  |  |  | 111 | 94 | 東神楽町 | 0 |  |  |  |  | 111 | 107 | 下川町 | 0 |  |  |  |  | 111 | 104 | 占冠村 | 0 |  |  |  |  | 111 | 102 | 中富良野町 | 0
|  | 112 | 51 | 余市町 | 3.57 | #VALUE! | #VALUE! | #VALUE! | #VALUE! | 112 | 116 | 羽幌町 | 3.55 | #VALUE! | #VALUE! | #VALUE! | #VALUE! | 112 | 72 | 北斗市 | 10 | 2.3 | 2.3 | #VALUE! | #VALUE! | #VALUE! | #VALUE! | 112 | 105 | 和寒町 | 677.356 |  |  | #VALUE! | #VALUE! | #VALUE! | #VALUE! | 112 | 105 | 和寒町 | 0 |  |  |  |  | 112 | 85 | 乙部町 | 0 |  |  |  |  | 112 | 49 | 古平町 | 0.76177 | #VALUE! | #VALUE! | #VALUE! | #VALUE! | 112 | 112 | 留萌市 | 0 |  |  | 112 | 47 | 神恵内村 | 0 |  |  |  |  | 112 | 113 | 増毛町 | 1.264 | #VALUE! | #VALUE! | #VALUE! | #VALUE! | 112 | 112 | 留萌市 | 0 |  |  |  |  | 112 | 98 | 上川町 | 0 |  |  |  |  | 112 | 95 | 当麻町 | 0 |  |  |  |  | 112 | 108 | 美深町 | 0 |  |  |  |  | 112 | 105 | 和寒町 | 0 |  |  |  |  | 112 | 103 | 南富良野町 | 0
|  | 113 | 52 | 赤井川村 | 3.57 | #VALUE! | #VALUE! | #VALUE! | #VALUE! | 113 | 41 | 喜茂別町 | 3.54 | #VALUE! | #VALUE! | #VALUE! | #VALUE! | 113 | 122 | 浜頓別町 | 10 | 2.3 | 2.3 | #VALUE! | #VALUE! | #VALUE! | #VALUE! | 113 | 128 | 利尻富士町 | 662.84 |  |  | #VALUE! | #VALUE! | #VALUE! | #VALUE! | 113 | 106 | 剣淵町 | 0 |  |  |  |  | 113 | 89 | 旭川市 | 0 |  |  |  |  | 113 | 75 | 知内町 | 0.41618 | #VALUE! | #VALUE! | #VALUE! | #VALUE! | 113 | 113 | 増毛町 | 0 |  |  | 113 | 48 | 積丹町 | 0 |  |  |  |  | 113 | 8 | 砂川市 | 1.216 | #VALUE! | #VALUE! | #VALUE! | #VALUE! | 113 | 113 | 増毛町 | 0 |  |  |  |  | 113 | 101 | 上富良野町 | 0 |  |  |  |  | 113 | 96 | 比布町 | 0 |  |  |  |  | 113 | 109 | 音威子府村 | 0 |  |  |  |  | 113 | 106 | 剣淵町 | 0 |  |  |  |  | 113 | 104 | 占冠村 | 0
|  | 114 | 57 | 豊浦町 | 3.57 | #VALUE! | #VALUE! | #VALUE! | #VALUE! | 114 | 42 | 京極町 | 3.54 | #VALUE! | #VALUE! | #VALUE! | #VALUE! | 114 | 148 | 帯広市 | 11 | 2.3 | 2.26 | #VALUE! | #VALUE! | #VALUE! | #VALUE! | 114 | 19 | 新十津川町 | 635.369 |  |  | #VALUE! | #VALUE! | #VALUE! | #VALUE! | 114 | 107 | 下川町 | 0 |  |  |  |  | 114 | 91 | 名寄市 | 0 |  |  |  |  | 114 | 166 | 浦幌町 | 0.41142 | #VALUE! | #VALUE! | #VALUE! | #VALUE! | 114 | 114 | 小平町 | 0 |  |  | 114 | 49 | 古平町 | 0 |  |  |  |  | 114 | 37 | 蘭越町 | 0.798 | #VALUE! | #VALUE! | #VALUE! | #VALUE! | 114 | 114 | 小平町 | 0 |  |  |  |  | 114 | 102 | 中富良野町 | 0 |  |  |  |  | 114 | 97 | 愛別町 | 0 |  |  |  |  | 114 | 110 | 中川町 | 0 |  |  |  |  | 114 | 107 | 下川町 | 0 |  |  |  |  | 114 | 105 | 和寒町 | 0
|  | 115 | 116 | 羽幌町 | 3.57 | #VALUE! | #VALUE! | #VALUE! | #VALUE! | 115 | 91 | 名寄市 | 3.54 | #VALUE! | #VALUE! | #VALUE! | #VALUE! | 115 | 89 | 旭川市 | 46.4 | 3 | 2.21 | #VALUE! | #VALUE! | #VALUE! | #VALUE! | 115 | 35 | 寿都町 | 611.403 |  |  | #VALUE! | #VALUE! | #VALUE! | #VALUE! | 115 | 108 | 美深町 | 0 |  |  |  |  | 115 | 93 | 鷹栖町 | 0 |  |  |  |  | 115 | 2 | 岩見沢市 | 0 |  |  |  |  | 115 | 115 | 苫前町 | 0 |  |  | 115 | 50 | 仁木町 | 0 |  |  |  |  | 115 | 82 | 江差町 | 0.782 | #VALUE! | #VALUE! | #VALUE! | #VALUE! | 115 | 115 | 苫前町 | 0 |  |  |  |  | 115 | 103 | 南富良野町 | 0 |  |  |  |  | 115 | 102 | 中富良野町 | 0 |  |  |  |  | 115 | 111 | 幌加内町 | 0 |  |  |  |  | 115 | 108 | 美深町 | 0 |  |  |  |  | 115 | 106 | 剣淵町 | 0
|  | 116 | 41 | 喜茂別町 | 3.56 | #VALUE! | #VALUE! | #VALUE! | #VALUE! | 116 | 1 | 夕張市 | 3.53 | #VALUE! | #VALUE! | #VALUE! | #VALUE! | 116 | 15 | 長沼町 | 10 | 2.2 | 2.2 | #VALUE! | #VALUE! | #VALUE! | #VALUE! | 116 | 127 | 利尻町 | 608.55 |  |  | #VALUE! | #VALUE! | #VALUE! | #VALUE! | 116 | 109 | 音威子府村 | 0 |  |  |  |  | 116 | 94 | 東神楽町 | 0 |  |  |  |  | 116 | 7 | 滝川市 | 0 |  |  |  |  | 116 | 116 | 羽幌町 | 0 |  |  | 116 | 51 | 余市町 | 0 |  |  |  |  | 116 | 50 | 仁木町 | 0.604 | #VALUE! | #VALUE! | #VALUE! | #VALUE! | 116 | 116 | 羽幌町 | 0 |  |  |  |  | 116 | 104 | 占冠村 | 0 |  |  |  |  | 116 | 103 | 南富良野町 | 0 |  |  |  |  | 116 | 112 | 留萌市 | 0 |  |  |  |  | 116 | 109 | 音威子府村 | 0 |  |  |  |  | 116 | 107 | 下川町 | 0
|  | 117 | 42 | 京極町 | 3.56 | #VALUE! | #VALUE! | #VALUE! | #VALUE! | 117 | 38 | ニセコ町 | 3.53 | #VALUE! | #VALUE! | #VALUE! | #VALUE! | 117 | 36 | 黒松内町 | 10 | 2.2 | 2.2 | #VALUE! | #VALUE! | #VALUE! | #VALUE! | 117 | 47 | 神恵内村 | 591.384 |  |  | #VALUE! | #VALUE! | #VALUE! | #VALUE! | 117 | 110 | 中川町 | 0 |  |  |  |  | 117 | 95 | 当麻町 | 0 |  |  |  |  | 117 | 8 | 砂川市 | 0 |  |  |  |  | 117 | 117 | 初山別村 | 0 |  |  | 117 | 53 | 室蘭市 | 0 |  |  |  |  | 117 | 53 | 室蘭市 | 0.595 | #VALUE! | #VALUE! | #VALUE! | #VALUE! | 117 | 117 | 初山別村 | 0 |  |  |  |  | 117 | 105 | 和寒町 | 0 |  |  |  |  | 117 | 104 | 占冠村 | 0 |  |  |  |  | 117 | 113 | 増毛町 | 0 |  |  |  |  | 117 | 110 | 中川町 | 0 |  |  |  |  | 117 | 108 | 美深町 | 0
|  | 118 | 90 | 士別市 | 3.56 | #VALUE! | #VALUE! | #VALUE! | #VALUE! | 118 | 43 | 倶知安町 | 3.53 | #VALUE! | #VALUE! | #VALUE! | #VALUE! | 118 | 87 | 今金町 | 10 | 2.2 | 2.2 | #VALUE! | #VALUE! | #VALUE! | #VALUE! | 118 | 158 | 大樹町 | 573.851 |  |  | #VALUE! | #VALUE! | #VALUE! | #VALUE! | 118 | 111 | 幌加内町 | 0 |  |  |  |  | 118 | 96 | 比布町 | 0 |  |  |  |  | 118 | 9 | 歌志内市 | 0 |  |  |  |  | 118 | 118 | 遠別町 | 0 |  |  | 118 | 54 | 苫小牧市 | 0 |  |  |  |  | 118 | 27 | 千歳市 | 0.581 | #VALUE! | #VALUE! | #VALUE! | #VALUE! | 118 | 118 | 遠別町 | 0 |  |  |  |  | 118 | 106 | 剣淵町 | 0 |  |  |  |  | 118 | 105 | 和寒町 | 0 |  |  |  |  | 118 | 114 | 小平町 | 0 |  |  |  |  | 118 | 111 | 幌加内町 | 0 |  |  |  |  | 118 | 109 | 音威子府村 | 0
|  | 119 | 1 | 夕張市 | 3.55 | #VALUE! | #VALUE! | #VALUE! | #VALUE! | 119 | 50 | 仁木町 | 3.53 | #VALUE! | #VALUE! | #VALUE! | #VALUE! | 119 | 158 | 大樹町 | 10 | 2.2 | 2.2 | #VALUE! | #VALUE! | #VALUE! | #VALUE! | 119 | 74 | 福島町 | 573.757 |  |  | #VALUE! | #VALUE! | #VALUE! | #VALUE! | 119 | 112 | 留萌市 | 0 |  |  |  |  | 119 | 105 | 和寒町 | 0 |  |  |  |  | 119 | 11 | 南幌町 | 0 |  |  |  |  | 119 | 119 | 天塩町 | 0 |  |  | 119 | 57 | 豊浦町 | 0 |  |  |  |  | 119 | 122 | 浜頓別町 | 0.462 | #VALUE! | #VALUE! | #VALUE! | #VALUE! | 119 | 119 | 天塩町 | 0 |  |  |  |  | 119 | 107 | 下川町 | 0 |  |  |  |  | 119 | 106 | 剣淵町 | 0 |  |  |  |  | 119 | 115 | 苫前町 | 0 |  |  |  |  | 119 | 112 | 留萌市 | 0 |  |  |  |  | 119 | 110 | 中川町 | 0
|  | 120 | 38 | ニセコ町 | 3.55 | #VALUE! | #VALUE! | #VALUE! | #VALUE! | 120 | 51 | 余市町 | 3.53 | #VALUE! | #VALUE! | #VALUE! | #VALUE! | 120 | 174 | 白糠町 | 10 | 2.2 | 2.2 | #VALUE! | #VALUE! | #VALUE! | #VALUE! | 120 | 42 | 京極町 | 555.006 |  |  | #VALUE! | #VALUE! | #VALUE! | #VALUE! | 120 | 113 | 増毛町 | 0 |  |  |  |  | 120 | 106 | 剣淵町 | 0 |  |  |  |  | 120 | 12 | 奈井江町 | 0 |  |  |  |  | 120 | 120 | 稚内市 | 0 |  |  | 120 | 60 | 厚真町 | 0 |  |  |  |  | 120 | 18 | 浦臼町 | 0.421 | #VALUE! | #VALUE! | #VALUE! | #VALUE! | 120 | 120 | 稚内市 | 0 |  |  |  |  | 120 | 108 | 美深町 | 0 |  |  |  |  | 120 | 107 | 下川町 | 0 |  |  |  |  | 120 | 116 | 羽幌町 | 0 |  |  |  |  | 120 | 113 | 増毛町 | 0 |  |  |  |  | 120 | 111 | 幌加内町 | 0
|  | 121 | 43 | 倶知安町 | 3.55 | #VALUE! | #VALUE! | #VALUE! | #VALUE! | 121 | 52 | 赤井川村 | 3.53 | #VALUE! | #VALUE! | #VALUE! | #VALUE! | 121 | 103 | 南富良野町 | 9.4 | 2.1 | 2.13 | #VALUE! | #VALUE! | #VALUE! | #VALUE! | 121 | 58 | 壮瞥町 | 526.368 |  |  | #VALUE! | #VALUE! | #VALUE! | #VALUE! | 121 | 114 | 小平町 | 0 |  |  |  |  | 121 | 107 | 下川町 | 0 |  |  |  |  | 121 | 13 | 上砂川町 | 0 |  |  |  |  | 121 | 121 | 猿払村 | 0 |  |  | 121 | 61 | 洞爺湖町 | 0 |  |  |  |  | 121 | 38 | ニセコ町 | 0.419 | #VALUE! | #VALUE! | #VALUE! | #VALUE! | 121 | 121 | 猿払村 | 0 |  |  |  |  | 121 | 109 | 音威子府村 | 0 |  |  |  |  | 121 | 108 | 美深町 | 0 |  |  |  |  | 121 | 117 | 初山別村 | 0 |  |  |  |  | 121 | 114 | 小平町 | 0 |  |  |  |  | 121 | 112 | 留萌市 | 0
|  | 122 | 91 | 名寄市 | 3.55 | #VALUE! | #VALUE! | #VALUE! | #VALUE! | 122 | 119 | 天塩町 | 3.53 | #VALUE! | #VALUE! | #VALUE! | #VALUE! | 122 | 51 | 余市町 | 10 | 2.1 | 2.1 | #VALUE! | #VALUE! | #VALUE! | #VALUE! | 122 | 40 | 留寿都村 | 518.966 |  |  | #VALUE! | #VALUE! | #VALUE! | #VALUE! | 122 | 115 | 苫前町 | 0 |  |  |  |  | 122 | 108 | 美深町 | 0 |  |  |  |  | 122 | 15 | 長沼町 | 0 |  |  |  |  | 122 | 122 | 浜頓別町 | 0 |  |  | 122 | 62 | 安平町 | 0 |  |  |  |  | 122 | 102 | 中富良野町 | 0.356 | #VALUE! | #VALUE! | #VALUE! | #VALUE! | 122 | 122 | 浜頓別町 | 0 |  |  |  |  | 122 | 110 | 中川町 | 0 |  |  |  |  | 122 | 109 | 音威子府村 | 0 |  |  |  |  | 122 | 118 | 遠別町 | 0 |  |  |  |  | 122 | 115 | 苫前町 | 0 |  |  |  |  | 122 | 113 | 増毛町 | 0
|  | 123 | 119 | 天塩町 | 3.55 | #VALUE! | #VALUE! | #VALUE! | #VALUE! | 123 | 17 | 月形町 | 3.52 | #VALUE! | #VALUE! | #VALUE! | #VALUE! | 123 | 109 | 音威子府村 | 10 | 2.1 | 2.1 | #VALUE! | #VALUE! | #VALUE! | #VALUE! | 123 | 68 | 様似町 | 513.194 |  |  | #VALUE! | #VALUE! | #VALUE! | #VALUE! | 123 | 116 | 羽幌町 | 0 |  |  |  |  | 123 | 109 | 音威子府村 | 0 |  |  |  |  | 123 | 16 | 栗山町 | 0 |  |  |  |  | 123 | 123 | 中頓別町 | 0 |  |  | 123 | 67 | 浦河町 | 0 |  |  |  |  | 123 | 170 | 浜中町 | 0.293 | #VALUE! | #VALUE! | #VALUE! | #VALUE! | 123 | 123 | 中頓別町 | 0 |  |  |  |  | 123 | 111 | 幌加内町 | 0 |  |  |  |  | 123 | 110 | 中川町 | 0 |  |  |  |  | 123 | 119 | 天塩町 | 0 |  |  |  |  | 123 | 116 | 羽幌町 | 0 |  |  |  |  | 123 | 114 | 小平町 | 0
|  | 124 | 17 | 月形町 | 3.54 | #VALUE! | #VALUE! | #VALUE! | #VALUE! | 124 | 18 | 浦臼町 | 3.52 | #VALUE! | #VALUE! | #VALUE! | #VALUE! | 124 | 139 | 置戸町 | 10 | 2.1 | 2.1 | #VALUE! | #VALUE! | #VALUE! | #VALUE! | 124 | 41 | 喜茂別町 | 498.405 |  |  | #VALUE! | #VALUE! | #VALUE! | #VALUE! | 124 | 117 | 初山別村 | 0 |  |  |  |  | 124 | 110 | 中川町 | 0 |  |  |  |  | 124 | 17 | 月形町 | 0 |  |  |  |  | 124 | 124 | 枝幸町 | 0 |  |  | 124 | 68 | 様似町 | 0 |  |  |  |  | 124 | 60 | 厚真町 | 0.198 | #VALUE! | #VALUE! | #VALUE! | #VALUE! | 124 | 124 | 枝幸町 | 0 |  |  |  |  | 124 | 112 | 留萌市 | 0 |  |  |  |  | 124 | 111 | 幌加内町 | 0 |  |  |  |  | 124 | 120 | 稚内市 | 0 |  |  |  |  | 124 | 117 | 初山別村 | 0 |  |  |  |  | 124 | 115 | 苫前町 | 0
|  | 125 | 18 | 浦臼町 | 3.54 | #VALUE! | #VALUE! | #VALUE! | #VALUE! | 125 | 34 | 島牧村 | 3.52 | #VALUE! | #VALUE! | #VALUE! | #VALUE! | 125 | 140 | 佐呂間町 | 10 | 2.1 | 2.1 | #VALUE! | #VALUE! | #VALUE! | #VALUE! | 125 | 51 | 余市町 | 486.731 |  |  | #VALUE! | #VALUE! | #VALUE! | #VALUE! | 125 | 118 | 遠別町 | 0 |  |  |  |  | 125 | 112 | 留萌市 | 0 |  |  |  |  | 125 | 18 | 浦臼町 | 0 |  |  |  |  | 125 | 125 | 豊富町 | 0 |  |  | 125 | 74 | 福島町 | 0 |  |  |  |  | 125 | 51 | 余市町 | 0.169 | #VALUE! | #VALUE! | #VALUE! | #VALUE! | 125 | 125 | 豊富町 | 0 |  |  |  |  | 125 | 113 | 増毛町 | 0 |  |  |  |  | 125 | 112 | 留萌市 | 0 |  |  |  |  | 125 | 121 | 猿払村 | 0 |  |  |  |  | 125 | 118 | 遠別町 | 0 |  |  |  |  | 125 | 116 | 羽幌町 | 0
|  | 126 | 75 | 知内町 | 3.54 | #VALUE! | #VALUE! | #VALUE! | #VALUE! | 126 | 35 | 寿都町 | 3.52 | #VALUE! | #VALUE! | #VALUE! | #VALUE! | 126 | 161 | 池田町 | 10 | 2.1 | 2.1 | #VALUE! | #VALUE! | #VALUE! | #VALUE! | 126 | 152 | 鹿追町 | 482.44 |  |  | #VALUE! | #VALUE! | #VALUE! | #VALUE! | 126 | 119 | 天塩町 | 0 |  |  |  |  | 126 | 113 | 増毛町 | 0 |  |  |  |  | 126 | 20 | 妹背牛町 | 0 |  |  |  |  | 126 | 126 | 礼文町 | 0 |  |  | 126 | 76 | 木古内町 | 0 |  |  |  |  | 126 | 68 | 様似町 | 0.035 | #VALUE! | #VALUE! | #VALUE! | #VALUE! | 126 | 126 | 礼文町 | 0 |  |  |  |  | 126 | 114 | 小平町 | 0 |  |  |  |  | 126 | 113 | 増毛町 | 0 |  |  |  |  | 126 | 122 | 浜頓別町 | 0 |  |  |  |  | 126 | 119 | 天塩町 | 0 |  |  |  |  | 126 | 117 | 初山別村 | 0
|  | 127 | 76 | 木古内町 | 3.54 | #VALUE! | #VALUE! | #VALUE! | #VALUE! | 127 | 75 | 知内町 | 3.51 | #VALUE! | #VALUE! | #VALUE! | #VALUE! | 127 | 91 | 名寄市 | 8 | 2 | 2.09 | #VALUE! | #VALUE! | #VALUE! | #VALUE! | 127 | 151 | 上士幌町 | 468.17 |  |  | #VALUE! | #VALUE! | #VALUE! | #VALUE! | 127 | 120 | 稚内市 | 0 |  |  |  |  | 127 | 114 | 小平町 | 0 |  |  |  |  | 127 | 21 | 秩父別町 | 0 |  |  |  |  | 127 | 127 | 利尻町 | 0 |  |  | 127 | 77 | 七飯町 | 0 |  |  |  |  | 127 | 1 | 夕張市 | 0 |  |  |  |  | 127 | 127 | 利尻町 | 0 |  |  |  |  | 127 | 115 | 苫前町 | 0 |  |  |  |  | 127 | 114 | 小平町 | 0 |  |  |  |  | 127 | 123 | 中頓別町 | 0 |  |  |  |  | 127 | 120 | 稚内市 | 0 |  |  |  |  | 127 | 118 | 遠別町 | 0
|  | 128 | 89 | 旭川市 | 3.54 | #VALUE! | #VALUE! | #VALUE! | #VALUE! | 128 | 76 | 木古内町 | 3.51 | #VALUE! | #VALUE! | #VALUE! | #VALUE! | 128 | 152 | 鹿追町 | 8 | 2 | 2.09 | #VALUE! | #VALUE! | #VALUE! | #VALUE! | 128 | 100 | 美瑛町 | 435.95 |  |  | #VALUE! | #VALUE! | #VALUE! | #VALUE! | 128 | 121 | 猿払村 | 0 |  |  |  |  | 128 | 115 | 苫前町 | 0 |  |  |  |  | 128 | 26 | 江別市 | 0 |  |  |  |  | 128 | 128 | 利尻富士町 | 0 |  |  | 128 | 78 | 鹿部町 | 0 |  |  |  |  | 128 | 2 | 岩見沢市 | 0 |  |  |  |  | 128 | 128 | 利尻富士町 | 0 |  |  |  |  | 128 | 116 | 羽幌町 | 0 |  |  |  |  | 128 | 115 | 苫前町 | 0 |  |  |  |  | 128 | 124 | 枝幸町 | 0 |  |  |  |  | 128 | 121 | 猿払村 | 0 |  |  |  |  | 128 | 119 | 天塩町 | 0
|  | 129 | 101 | 上富良野町 | 3.52 | #VALUE! | #VALUE! | #VALUE! | #VALUE! | 129 | 103 | 南富良野町 | 3.51 | #VALUE! | #VALUE! | #VALUE! | #VALUE! | 129 | 59 | 白老町 | 6.5 | 1.9 | 2.07 | #VALUE! | #VALUE! | #VALUE! | #VALUE! | 129 | 44 | 共和町 | 428.684 |  |  | #VALUE! | #VALUE! | #VALUE! | #VALUE! | 129 | 122 | 浜頓別町 | 0 |  |  |  |  | 129 | 116 | 羽幌町 | 0 |  |  |  |  | 129 | 29 | 北広島市 | 0 |  |  |  |  | 129 | 129 | 幌延町 | 0 |  |  | 129 | 79 | 森町 | 0 |  |  |  |  | 129 | 3 | 美唄市 | 0 |  |  |  |  | 129 | 129 | 幌延町 | 0 |  |  |  |  | 129 | 117 | 初山別村 | 0 |  |  |  |  | 129 | 116 | 羽幌町 | 0 |  |  |  |  | 129 | 125 | 豊富町 | 0 |  |  |  |  | 129 | 122 | 浜頓別町 | 0 |  |  |  |  | 129 | 120 | 稚内市 | 0
|  | 130 | 102 | 中富良野町 | 3.52 | #VALUE! | #VALUE! | #VALUE! | #VALUE! | 130 | 80 | 八雲町 | 3.5 | #VALUE! | #VALUE! | #VALUE! | #VALUE! | 130 | 55 | 登別市 | 10 | 2 | 2 | #VALUE! | #VALUE! | #VALUE! | #VALUE! | 130 | 3 | 美唄市 | 415.115 |  |  | #VALUE! | #VALUE! | #VALUE! | #VALUE! | 130 | 123 | 中頓別町 | 0 |  |  |  |  | 130 | 117 | 初山別村 | 0 |  |  |  |  | 130 | 31 | 当別町 | 0 |  |  |  |  | 130 | 130 | 北見市 | 0 |  |  | 130 | 82 | 江差町 | 0 |  |  |  |  | 130 | 6 | 三笠市 | 0 |  |  |  |  | 130 | 130 | 北見市 | 0 |  |  |  |  | 130 | 118 | 遠別町 | 0 |  |  |  |  | 130 | 117 | 初山別村 | 0 |  |  |  |  | 130 | 126 | 礼文町 | 0 |  |  |  |  | 130 | 123 | 中頓別町 | 0 |  |  |  |  | 130 | 121 | 猿払村 | 0
|  | 131 | 4 | 芦別市 | 3.5 | #VALUE! | #VALUE! | #VALUE! | #VALUE! | 131 | 101 | 上富良野町 | 3.5 | #VALUE! | #VALUE! | #VALUE! | #VALUE! | 131 | 99 | 東川町 | 10 | 2 | 2 | #VALUE! | #VALUE! | #VALUE! | #VALUE! | 131 | 38 | ニセコ町 | 414.658 |  |  | #VALUE! | #VALUE! | #VALUE! | #VALUE! | 131 | 124 | 枝幸町 | 0 |  |  |  |  | 131 | 118 | 遠別町 | 0 |  |  |  |  | 131 | 32 | 新篠津村 | 0 |  |  |  |  | 131 | 131 | 網走市 | 0 |  |  | 131 | 83 | 上ノ国町 | 0 |  |  |  |  | 131 | 9 | 歌志内市 | 0 |  |  |  |  | 131 | 131 | 網走市 | 0 |  |  |  |  | 131 | 119 | 天塩町 | 0 |  |  |  |  | 131 | 118 | 遠別町 | 0 |  |  |  |  | 131 | 127 | 利尻町 | 0 |  |  |  |  | 131 | 124 | 枝幸町 | 0 |  |  |  |  | 131 | 122 | 浜頓別町 | 0
|  | 132 | 21 | 秩父別町 | 3.5 | #VALUE! | #VALUE! | #VALUE! | #VALUE! | 132 | 102 | 中富良野町 | 3.5 | #VALUE! | #VALUE! | #VALUE! | #VALUE! | 132 | 144 | 興部町 | 10 | 2 | 2 | #VALUE! | #VALUE! | #VALUE! | #VALUE! | 132 | 61 | 洞爺湖町 | 381.244 |  |  | #VALUE! | #VALUE! | #VALUE! | #VALUE! | 132 | 125 | 豊富町 | 0 |  |  |  |  | 132 | 119 | 天塩町 | 0 |  |  |  |  | 132 | 39 | 真狩村 | 0 |  |  |  |  | 132 | 132 | 紋別市 | 0 |  |  | 132 | 85 | 乙部町 | 0 |  |  |  |  | 132 | 11 | 南幌町 | 0 |  |  |  |  | 132 | 132 | 紋別市 | 0 |  |  |  |  | 132 | 120 | 稚内市 | 0 |  |  |  |  | 132 | 119 | 天塩町 | 0 |  |  |  |  | 132 | 128 | 利尻富士町 | 0 |  |  |  |  | 132 | 125 | 豊富町 | 0 |  |  |  |  | 132 | 123 | 中頓別町 | 0
|  | 133 | 23 | 北竜町 | 3.5 | #VALUE! | #VALUE! | #VALUE! | #VALUE! | 133 | 4 | 芦別市 | 3.48 | #VALUE! | #VALUE! | #VALUE! | #VALUE! | 133 | 176 | 別海町 | 10 | 2 | 2 | #VALUE! | #VALUE! | #VALUE! | #VALUE! | 133 | 1 | 夕張市 | 378.997 |  |  | #VALUE! | #VALUE! | #VALUE! | #VALUE! | 133 | 126 | 礼文町 | 0 |  |  |  |  | 133 | 120 | 稚内市 | 0 |  |  |  |  | 133 | 50 | 仁木町 | 0 |  |  |  |  | 133 | 133 | 美幌町 | 0 |  |  | 133 | 87 | 今金町 | 0 |  |  |  |  | 133 | 12 | 奈井江町 | 0 |  |  |  |  | 133 | 133 | 美幌町 | 0 |  |  |  |  | 133 | 121 | 猿払村 | 0 |  |  |  |  | 133 | 120 | 稚内市 | 0 |  |  |  |  | 133 | 129 | 幌延町 | 0 |  |  |  |  | 133 | 126 | 礼文町 | 0 |  |  |  |  | 133 | 124 | 枝幸町 | 0
|  | 134 | 24 | 沼田町 | 3.5 | #VALUE! | #VALUE! | #VALUE! | #VALUE! | 134 | 21 | 秩父別町 | 3.47 | #VALUE! | #VALUE! | #VALUE! | #VALUE! | 134 | 123 | 中頓別町 | 10.2 | 2 | 1.99 | #VALUE! | #VALUE! | #VALUE! | #VALUE! | 134 | 89 | 旭川市 | 344.031 |  |  | #VALUE! | #VALUE! | #VALUE! | #VALUE! | 134 | 127 | 利尻町 | 0 |  |  |  |  | 134 | 121 | 猿払村 | 0 |  |  |  |  | 134 | 51 | 余市町 | 0 |  |  |  |  | 134 | 134 | 津別町 | 0 |  |  | 134 | 90 | 士別市 | 0 |  |  |  |  | 134 | 13 | 上砂川町 | 0 |  |  |  |  | 134 | 134 | 津別町 | 0 |  |  |  |  | 134 | 122 | 浜頓別町 | 0 |  |  |  |  | 134 | 121 | 猿払村 | 0 |  |  |  |  | 134 | 130 | 北見市 | 0 |  |  |  |  | 134 | 127 | 利尻町 | 0 |  |  |  |  | 134 | 125 | 豊富町 | 0
|  | 135 | 81 | 長万部町 | 3.49 | #VALUE! | #VALUE! | #VALUE! | #VALUE! | 135 | 23 | 北竜町 | 3.47 | #VALUE! | #VALUE! | #VALUE! | #VALUE! | 135 | 70 | 新ひだか町 | 9.6 | 1.9 | 1.92 | #VALUE! | #VALUE! | #VALUE! | #VALUE! | 135 | 46 | 泊村 | 339.334 |  |  | #VALUE! | #VALUE! | #VALUE! | #VALUE! | 135 | 128 | 利尻富士町 | 0 |  |  |  |  | 135 | 122 | 浜頓別町 | 0 |  |  |  |  | 135 | 53 | 室蘭市 | 0 |  |  |  |  | 135 | 135 | 斜里町 | 0 |  |  | 135 | 91 | 名寄市 | 0 |  |  |  |  | 135 | 14 | 由仁町 | 0 |  |  |  |  | 135 | 135 | 斜里町 | 0 |  |  |  |  | 135 | 123 | 中頓別町 | 0 |  |  |  |  | 135 | 122 | 浜頓別町 | 0 |  |  |  |  | 135 | 131 | 網走市 | 0 |  |  |  |  | 135 | 128 | 利尻富士町 | 0 |  |  |  |  | 135 | 126 | 礼文町 | 0
|  | 136 | 117 | 初山別村 | 3.49 | #VALUE! | #VALUE! | #VALUE! | #VALUE! | 136 | 24 | 沼田町 | 3.47 | #VALUE! | #VALUE! | #VALUE! | #VALUE! | 136 | 111 | 幌加内町 | 9.4 | 1.9 | 1.92 | #VALUE! | #VALUE! | #VALUE! | #VALUE! | 136 | 50 | 仁木町 | 325.229 |  |  | #VALUE! | #VALUE! | #VALUE! | #VALUE! | 136 | 129 | 幌延町 | 0 |  |  |  |  | 136 | 123 | 中頓別町 | 0 |  |  |  |  | 136 | 54 | 苫小牧市 | 0 |  |  |  |  | 136 | 136 | 清里町 | 0 |  |  | 136 | 93 | 鷹栖町 | 0 |  |  |  |  | 136 | 15 | 長沼町 | 0 |  |  |  |  | 136 | 136 | 清里町 | 0 |  |  |  |  | 136 | 124 | 枝幸町 | 0 |  |  |  |  | 136 | 123 | 中頓別町 | 0 |  |  |  |  | 136 | 132 | 紋別市 | 0 |  |  |  |  | 136 | 129 | 幌延町 | 0 |  |  |  |  | 136 | 127 | 利尻町 | 0
|  | 137 | 82 | 江差町 | 3.48 | #VALUE! | #VALUE! | #VALUE! | #VALUE! | 137 | 81 | 長万部町 | 3.47 | #VALUE! | #VALUE! | #VALUE! | #VALUE! | 137 | 17 | 月形町 | 10 | 1.9 | 1.9 | #VALUE! | #VALUE! | #VALUE! | #VALUE! | 137 | 154 | 清水町 | 307.591 |  |  | #VALUE! | #VALUE! | #VALUE! | #VALUE! | 137 | 130 | 北見市 | 0 |  |  |  |  | 137 | 124 | 枝幸町 | 0 |  |  |  |  | 137 | 60 | 厚真町 | 0 |  |  |  |  | 137 | 137 | 小清水町 | 0 |  |  | 137 | 94 | 東神楽町 | 0 |  |  |  |  | 137 | 16 | 栗山町 | 0 |  |  |  |  | 137 | 137 | 小清水町 | 0 |  |  |  |  | 137 | 125 | 豊富町 | 0 |  |  |  |  | 137 | 124 | 枝幸町 | 0 |  |  |  |  | 137 | 133 | 美幌町 | 0 |  |  |  |  | 137 | 130 | 北見市 | 0 |  |  |  |  | 137 | 128 | 利尻富士町 | 0
|  | 138 | 83 | 上ノ国町 | 3.48 | #VALUE! | #VALUE! | #VALUE! | #VALUE! | 138 | 108 | 美深町 | 3.46 | #VALUE! | #VALUE! | #VALUE! | #VALUE! | 138 | 39 | 真狩村 | 10 | 1.9 | 1.9 | #VALUE! | #VALUE! | #VALUE! | #VALUE! | 138 | 29 | 北広島市 | 295.683 |  |  | #VALUE! | #VALUE! | #VALUE! | #VALUE! | 138 | 131 | 網走市 | 0 |  |  |  |  | 138 | 125 | 豊富町 | 0 |  |  |  |  | 138 | 62 | 安平町 | 0 |  |  |  |  | 138 | 138 | 訓子府町 | 0 |  |  | 138 | 95 | 当麻町 | 0 |  |  |  |  | 138 | 17 | 月形町 | 0 |  |  |  |  | 138 | 138 | 訓子府町 | 0 |  |  |  |  | 138 | 126 | 礼文町 | 0 |  |  |  |  | 138 | 125 | 豊富町 | 0 |  |  |  |  | 138 | 134 | 津別町 | 0 |  |  |  |  | 138 | 132 | 紋別市 | 0 |  |  |  |  | 138 | 129 | 幌延町 | 0
|  | 139 | 85 | 乙部町 | 3.48 | #VALUE! | #VALUE! | #VALUE! | #VALUE! | 139 | 112 | 留萌市 | 3.46 | #VALUE! | #VALUE! | #VALUE! | #VALUE! | 139 | 96 | 比布町 | 10 | 1.9 | 1.9 | #VALUE! | #VALUE! | #VALUE! | #VALUE! | 139 | 160 | 幕別町 | 284.58 |  |  | #VALUE! | #VALUE! | #VALUE! | #VALUE! | 139 | 132 | 紋別市 | 0 |  |  |  |  | 139 | 126 | 礼文町 | 0 |  |  |  |  | 139 | 76 | 木古内町 | 0 |  |  |  |  | 139 | 139 | 置戸町 | 0 |  |  | 139 | 96 | 比布町 | 0 |  |  |  |  | 139 | 28 | 恵庭市 | 0 |  |  |  |  | 139 | 139 | 置戸町 | 0 |  |  |  |  | 139 | 127 | 利尻町 | 0 |  |  |  |  | 139 | 126 | 礼文町 | 0 |  |  |  |  | 139 | 135 | 斜里町 | 0 |  |  |  |  | 139 | 133 | 美幌町 | 0 |  |  |  |  | 139 | 130 | 北見市 | 0
|  | 140 | 108 | 美深町 | 3.48 | #VALUE! | #VALUE! | #VALUE! | #VALUE! | 140 | 114 | 小平町 | 3.46 | #VALUE! | #VALUE! | #VALUE! | #VALUE! | 140 | 135 | 斜里町 | 10 | 1.9 | 1.9 | #VALUE! | #VALUE! | #VALUE! | #VALUE! | 140 | 9 | 歌志内市 | 250.588 |  |  | #VALUE! | #VALUE! | #VALUE! | #VALUE! | 140 | 133 | 美幌町 | 0 |  |  |  |  | 140 | 127 | 利尻町 | 0 |  |  |  |  | 140 | 93 | 鷹栖町 | 0 |  |  |  |  | 140 | 140 | 佐呂間町 | 0 |  |  | 140 | 97 | 愛別町 | 0 |  |  |  |  | 140 | 29 | 北広島市 | 0 |  |  |  |  | 140 | 140 | 佐呂間町 | 0 |  |  |  |  | 140 | 128 | 利尻富士町 | 0 |  |  |  |  | 140 | 127 | 利尻町 | 0 |  |  |  |  | 140 | 136 | 清里町 | 0 |  |  |  |  | 140 | 134 | 津別町 | 0 |  |  |  |  | 140 | 132 | 紋別市 | 0
|  | 141 | 19 | 新十津川町 | 3.47 | #VALUE! | #VALUE! | #VALUE! | #VALUE! | 141 | 117 | 初山別村 | 3.46 | #VALUE! | #VALUE! | #VALUE! | #VALUE! | 141 | 137 | 小清水町 | 10 | 1.9 | 1.9 | #VALUE! | #VALUE! | #VALUE! | #VALUE! | 141 | 5 | 赤平市 | 249.229 |  |  | #VALUE! | #VALUE! | #VALUE! | #VALUE! | 141 | 134 | 津別町 | 0 |  |  |  |  | 141 | 128 | 利尻富士町 | 0 |  |  |  |  | 141 | 94 | 東神楽町 | 0 |  |  |  |  | 141 | 141 | 遠軽町 | 0 |  |  | 141 | 102 | 中富良野町 | 0 |  |  |  |  | 141 | 30 | 石狩市 | 0 |  |  |  |  | 141 | 141 | 遠軽町 | 0 |  |  |  |  | 141 | 129 | 幌延町 | 0 |  |  |  |  | 141 | 128 | 利尻富士町 | 0 |  |  |  |  | 141 | 137 | 小清水町 | 0 |  |  |  |  | 141 | 135 | 斜里町 | 0 |  |  |  |  | 141 | 133 | 美幌町 | 0
|  | 142 | 98 | 上川町 | 3.46 | #VALUE! | #VALUE! | #VALUE! | #VALUE! | 142 | 82 | 江差町 | 3.44 | #VALUE! | #VALUE! | #VALUE! | #VALUE! | 142 | 37 | 蘭越町 | 8 | 1.8 | 1.88 | #VALUE! | #VALUE! | #VALUE! | #VALUE! | 142 | 78 | 鹿部町 | 242.886 |  |  | #VALUE! | #VALUE! | #VALUE! | #VALUE! | 142 | 135 | 斜里町 | 0 |  |  |  |  | 142 | 129 | 幌延町 | 0 |  |  |  |  | 142 | 105 | 和寒町 | 0 |  |  |  |  | 142 | 142 | 湧別町 | 0 |  |  | 142 | 104 | 占冠村 | 0 |  |  |  |  | 142 | 32 | 新篠津村 | 0 |  |  |  |  | 142 | 142 | 湧別町 | 0 |  |  |  |  | 142 | 132 | 紋別市 | 0 |  |  |  |  | 142 | 129 | 幌延町 | 0 |  |  |  |  | 142 | 138 | 訓子府町 | 0 |  |  |  |  | 142 | 136 | 清里町 | 0 |  |  |  |  | 142 | 134 | 津別町 | 0
|  | 143 | 104 | 占冠村 | 3.46 | #VALUE! | #VALUE! | #VALUE! | #VALUE! | 143 | 83 | 上ノ国町 | 3.44 | #VALUE! | #VALUE! | #VALUE! | #VALUE! | 143 | 41 | 喜茂別町 | 8 | 1.8 | 1.88 | #VALUE! | #VALUE! | #VALUE! | #VALUE! | 143 | 12 | 奈井江町 | 241.464 |  |  | #VALUE! | #VALUE! | #VALUE! | #VALUE! | 143 | 136 | 清里町 | 0 |  |  |  |  | 143 | 130 | 北見市 | 0 |  |  |  |  | 143 | 106 | 剣淵町 | 0 |  |  |  |  | 143 | 143 | 滝上町 | 0 |  |  | 143 | 105 | 和寒町 | 0 |  |  |  |  | 143 | 35 | 寿都町 | 0 |  |  |  |  | 143 | 143 | 滝上町 | 0 |  |  |  |  | 143 | 133 | 美幌町 | 0 |  |  |  |  | 143 | 132 | 紋別市 | 0 |  |  |  |  | 143 | 139 | 置戸町 | 0 |  |  |  |  | 143 | 137 | 小清水町 | 0 |  |  |  |  | 143 | 135 | 斜里町 | 0
|  | 144 | 30 | 石狩市 | 3.45 | #VALUE! | #VALUE! | #VALUE! | #VALUE! | 144 | 84 | 厚沢部町 | 3.44 | #VALUE! | #VALUE! | #VALUE! | #VALUE! | 144 | 166 | 浦幌町 | 8.3 | 1.8 | 1.87 | #VALUE! | #VALUE! | #VALUE! | #VALUE! | 144 | 106 | 剣淵町 | 228.375 |  |  | #VALUE! | #VALUE! | #VALUE! | #VALUE! | 144 | 137 | 小清水町 | 0 |  |  |  |  | 144 | 131 | 網走市 | 0 |  |  |  |  | 144 | 109 | 音威子府村 | 0 |  |  |  |  | 144 | 144 | 興部町 | 0 |  |  | 144 | 106 | 剣淵町 | 0 |  |  |  |  | 144 | 46 | 泊村 | 0 |  |  |  |  | 144 | 144 | 興部町 | 0 |  |  |  |  | 144 | 134 | 津別町 | 0 |  |  |  |  | 144 | 133 | 美幌町 | 0 |  |  |  |  | 144 | 140 | 佐呂間町 | 0 |  |  |  |  | 144 | 138 | 訓子府町 | 0 |  |  |  |  | 144 | 136 | 清里町 | 0
|  | 145 | 80 | 八雲町 | 3.45 | #VALUE! | #VALUE! | #VALUE! | #VALUE! | 145 | 85 | 乙部町 | 3.44 | #VALUE! | #VALUE! | #VALUE! | #VALUE! | 145 | 141 | 遠軽町 | 6.4 | 1.7 | 1.86 | #VALUE! | #VALUE! | #VALUE! | #VALUE! | 145 | 33 | 小樽市 | 218.088 |  |  | #VALUE! | #VALUE! | #VALUE! | #VALUE! | 145 | 138 | 訓子府町 | 0 |  |  |  |  | 145 | 132 | 紋別市 | 0 |  |  |  |  | 145 | 112 | 留萌市 | 0 |  |  |  |  | 145 | 145 | 西興部村 | 0 |  |  | 145 | 107 | 下川町 | 0 |  |  |  |  | 145 | 47 | 神恵内村 | 0 |  |  |  |  | 145 | 145 | 西興部村 | 0 |  |  |  |  | 145 | 135 | 斜里町 | 0 |  |  |  |  | 145 | 134 | 津別町 | 0 |  |  |  |  | 145 | 141 | 遠軽町 | 0 |  |  |  |  | 145 | 139 | 置戸町 | 0 |  |  |  |  | 145 | 137 | 小清水町 | 0
|  | 146 | 110 | 中川町 | 3.45 | #VALUE! | #VALUE! | #VALUE! | #VALUE! | 146 | 104 | 占冠村 | 3.44 | #VALUE! | #VALUE! | #VALUE! | #VALUE! | 146 | 92 | 富良野市 | 9.4 | 1.8 | 1.82 | #VALUE! | #VALUE! | #VALUE! | #VALUE! | 146 | 16 | 栗山町 | 205.942 |  |  | #VALUE! | #VALUE! | #VALUE! | #VALUE! | 146 | 139 | 置戸町 | 0 |  |  |  |  | 146 | 133 | 美幌町 | 0 |  |  |  |  | 146 | 115 | 苫前町 | 0 |  |  |  |  | 146 | 146 | 雄武町 | 0 |  |  | 146 | 108 | 美深町 | 0 |  |  |  |  | 146 | 49 | 古平町 | 0 |  |  |  |  | 146 | 146 | 雄武町 | 0 |  |  |  |  | 146 | 136 | 清里町 | 0 |  |  |  |  | 146 | 135 | 斜里町 | 0 |  |  |  |  | 146 | 142 | 湧別町 | 0 |  |  |  |  | 146 | 140 | 佐呂間町 | 0 |  |  |  |  | 146 | 138 | 訓子府町 | 0
|  | 147 | 112 | 留萌市 | 3.45 | #VALUE! | #VALUE! | #VALUE! | #VALUE! | 147 | 98 | 上川町 | 3.43 | #VALUE! | #VALUE! | #VALUE! | #VALUE! | 147 | 130 | 北見市 | 9.4 | 1.8 | 1.82 | #VALUE! | #VALUE! | #VALUE! | #VALUE! | 147 | 22 | 雨竜町 | 203.683 |  |  | #VALUE! | #VALUE! | #VALUE! | #VALUE! | 147 | 140 | 佐呂間町 | 0 |  |  |  |  | 147 | 134 | 津別町 | 0 |  |  |  |  | 147 | 116 | 羽幌町 | 0 |  |  |  |  | 147 | 147 | 大空町 | 0 |  |  | 147 | 109 | 音威子府村 | 0 |  |  |  |  | 147 | 54 | 苫小牧市 | 0 |  |  |  |  | 147 | 147 | 大空町 | 0 |  |  |  |  | 147 | 137 | 小清水町 | 0 |  |  |  |  | 147 | 136 | 清里町 | 0 |  |  |  |  | 147 | 143 | 滝上町 | 0 |  |  |  |  | 147 | 141 | 遠軽町 | 0 |  |  |  |  | 147 | 139 | 置戸町 | 0
|  | 148 | 120 | 稚内市 | 3.45 | #VALUE! | #VALUE! | #VALUE! | #VALUE! | 148 | 110 | 中川町 | 3.43 | #VALUE! | #VALUE! | #VALUE! | #VALUE! | 148 | 101 | 上富良野町 | 10 | 1.8 | 1.8 | #VALUE! | #VALUE! | #VALUE! | #VALUE! | 148 | 93 | 鷹栖町 | 157.887 |  |  | #VALUE! | #VALUE! | #VALUE! | #VALUE! | 148 | 141 | 遠軽町 | 0 |  |  |  |  | 148 | 136 | 清里町 | 0 |  |  |  |  | 148 | 117 | 初山別村 | 0 |  |  |  |  | 148 | 148 | 帯広市 | 0 |  |  | 148 | 111 | 幌加内町 | 0 |  |  |  |  | 148 | 57 | 豊浦町 | 0 |  |  |  |  | 148 | 148 | 帯広市 | 0 |  |  |  |  | 148 | 138 | 訓子府町 | 0 |  |  |  |  | 148 | 137 | 小清水町 | 0 |  |  |  |  | 148 | 144 | 興部町 | 0 |  |  |  |  | 148 | 142 | 湧別町 | 0 |  |  |  |  | 148 | 140 | 佐呂間町 | 0
|  | 149 | 123 | 中頓別町 | 3.45 | #VALUE! | #VALUE! | #VALUE! | #VALUE! | 149 | 123 | 中頓別町 | 3.43 | #VALUE! | #VALUE! | #VALUE! | #VALUE! | 149 | 133 | 美幌町 | 10.1 | 1.8 | 1.8 | #VALUE! | #VALUE! | #VALUE! | #VALUE! | 149 | 6 | 三笠市 | 141.607 |  |  | #VALUE! | #VALUE! | #VALUE! | #VALUE! | 149 | 142 | 湧別町 | 0 |  |  |  |  | 149 | 137 | 小清水町 | 0 |  |  |  |  | 149 | 119 | 天塩町 | 0 |  |  |  |  | 149 | 149 | 音更町 | 0 |  |  | 149 | 112 | 留萌市 | 0 |  |  |  |  | 149 | 62 | 安平町 | 0 |  |  |  |  | 149 | 149 | 音更町 | 0 |  |  |  |  | 149 | 140 | 佐呂間町 | 0 |  |  |  |  | 149 | 138 | 訓子府町 | 0 |  |  |  |  | 149 | 145 | 西興部村 | 0 |  |  |  |  | 149 | 143 | 滝上町 | 0 |  |  |  |  | 149 | 141 | 遠軽町 | 0
|  | 150 | 126 | 礼文町 | 3.45 | #VALUE! | #VALUE! | #VALUE! | #VALUE! | 150 | 126 | 礼文町 | 3.42 | #VALUE! | #VALUE! | #VALUE! | #VALUE! | 150 | 134 | 津別町 | 10 | 1.8 | 1.8 | #VALUE! | #VALUE! | #VALUE! | #VALUE! | 150 | 97 | 愛別町 | 141.539 |  |  | #VALUE! | #VALUE! | #VALUE! | #VALUE! | 150 | 143 | 滝上町 | 0 |  |  |  |  | 150 | 138 | 訓子府町 | 0 |  |  |  |  | 150 | 120 | 稚内市 | 0 |  |  |  |  | 150 | 150 | 士幌町 | 0 |  |  | 150 | 113 | 増毛町 | 0 |  |  |  |  | 150 | 67 | 浦河町 | 0 |  |  |  |  | 150 | 150 | 士幌町 | 0 |  |  |  |  | 150 | 141 | 遠軽町 | 0 |  |  |  |  | 150 | 140 | 佐呂間町 | 0 |  |  |  |  | 150 | 146 | 雄武町 | 0 |  |  |  |  | 150 | 144 | 興部町 | 0 |  |  |  |  | 150 | 142 | 湧別町 | 0
|  | 151 | 88 | せたな町 | 3.43 | #VALUE! | #VALUE! | #VALUE! | #VALUE! | 151 | 30 | 石狩市 | 3.4 | #VALUE! | #VALUE! | #VALUE! | #VALUE! | 151 | 149 | 音更町 | 10 | 1.8 | 1.8 | #VALUE! | #VALUE! | #VALUE! | #VALUE! | 151 | 155 | 芽室町 | 136.378 |  |  | #VALUE! | #VALUE! | #VALUE! | #VALUE! | 151 | 144 | 興部町 | 0 |  |  |  |  | 151 | 139 | 置戸町 | 0 |  |  |  |  | 151 | 121 | 猿払村 | 0 |  |  |  |  | 151 | 151 | 上士幌町 | 0 |  |  | 151 | 114 | 小平町 | 0 |  |  |  |  | 151 | 90 | 士別市 | 0 |  |  |  |  | 151 | 151 | 上士幌町 | 0 |  |  |  |  | 151 | 142 | 湧別町 | 0 |  |  |  |  | 151 | 141 | 遠軽町 | 0 |  |  |  |  | 151 | 147 | 大空町 | 0 |  |  |  |  | 151 | 145 | 西興部村 | 0 |  |  |  |  | 151 | 143 | 滝上町 | 0
|  | 152 | 73 | 松前町 | 3.41 | #VALUE! | #VALUE! | #VALUE! | #VALUE! | 152 | 105 | 和寒町 | 3.39 | #VALUE! | #VALUE! | #VALUE! | #VALUE! | 152 | 4 | 芦別市 | 17.3 | 2 | 1.79 | #VALUE! | #VALUE! | #VALUE! | #VALUE! | 152 | 163 | 本別町 | 125.125 |  |  | #VALUE! | #VALUE! | #VALUE! | #VALUE! | 152 | 145 | 西興部村 | 0 |  |  |  |  | 152 | 140 | 佐呂間町 | 0 |  |  |  |  | 152 | 122 | 浜頓別町 | 0 |  |  |  |  | 152 | 152 | 鹿追町 | 0 |  |  | 152 | 115 | 苫前町 | 0 |  |  |  |  | 152 | 91 | 名寄市 | 0 |  |  |  |  | 152 | 152 | 鹿追町 | 0 |  |  |  |  | 152 | 143 | 滝上町 | 0 |  |  |  |  | 152 | 142 | 湧別町 | 0 |  |  |  |  | 152 | 148 | 帯広市 | 0 |  |  |  |  | 152 | 146 | 雄武町 | 0 |  |  |  |  | 152 | 144 | 興部町 | 0
|  | 153 | 74 | 福島町 | 3.41 | #VALUE! | #VALUE! | #VALUE! | #VALUE! | 153 | 106 | 剣淵町 | 3.39 | #VALUE! | #VALUE! | #VALUE! | #VALUE! | 153 | 48 | 積丹町 | 8 | 1.7 | 1.78 | #VALUE! | #VALUE! | #VALUE! | #VALUE! | 153 | 102 | 中富良野町 | 117.764 |  |  | #VALUE! | #VALUE! | #VALUE! | #VALUE! | 153 | 146 | 雄武町 | 0 |  |  |  |  | 153 | 142 | 湧別町 | 0 |  |  |  |  | 153 | 123 | 中頓別町 | 0 |  |  |  |  | 153 | 153 | 新得町 | 0 |  |  | 153 | 116 | 羽幌町 | 0 |  |  |  |  | 153 | 93 | 鷹栖町 | 0 |  |  |  |  | 153 | 153 | 新得町 | 0 |  |  |  |  | 153 | 144 | 興部町 | 0 |  |  |  |  | 153 | 143 | 滝上町 | 0 |  |  |  |  | 153 | 149 | 音更町 | 0 |  |  |  |  | 153 | 147 | 大空町 | 0 |  |  |  |  | 153 | 145 | 西興部村 | 0
|  | 154 | 105 | 和寒町 | 3.41 | #VALUE! | #VALUE! | #VALUE! | #VALUE! | 154 | 111 | 幌加内町 | 3.39 | #VALUE! | #VALUE! | #VALUE! | #VALUE! | 154 | 153 | 新得町 | 8.3 | 1.7 | 1.76 | #VALUE! | #VALUE! | #VALUE! | #VALUE! | 154 | 13 | 上砂川町 | 110.663 |  |  | #VALUE! | #VALUE! | #VALUE! | #VALUE! | 154 | 147 | 大空町 | 0 |  |  |  |  | 154 | 143 | 滝上町 | 0 |  |  |  |  | 154 | 125 | 豊富町 | 0 |  |  |  |  | 154 | 154 | 清水町 | 0 |  |  | 154 | 117 | 初山別村 | 0 |  |  |  |  | 154 | 95 | 当麻町 | 0 |  |  |  |  | 154 | 154 | 清水町 | 0 |  |  |  |  | 154 | 145 | 西興部村 | 0 |  |  |  |  | 154 | 144 | 興部町 | 0 |  |  |  |  | 154 | 150 | 士幌町 | 0 |  |  |  |  | 154 | 148 | 帯広市 | 0 |  |  |  |  | 154 | 146 | 雄武町 | 0
|  | 155 | 106 | 剣淵町 | 3.41 | #VALUE! | #VALUE! | #VALUE! | #VALUE! | 155 | 145 | 西興部村 | 3.39 | #VALUE! | #VALUE! | #VALUE! | #VALUE! | 155 | 173 | 鶴居村 | 6.5 | 1.6 | 1.74 | #VALUE! | #VALUE! | #VALUE! | #VALUE! | 155 | 96 | 比布町 | 103.99 |  |  | #VALUE! | #VALUE! | #VALUE! | #VALUE! | 155 | 149 | 音更町 | 0 |  |  |  |  | 155 | 144 | 興部町 | 0 |  |  |  |  | 155 | 126 | 礼文町 | 0 |  |  |  |  | 155 | 155 | 芽室町 | 0 |  |  | 155 | 120 | 稚内市 | 0 |  |  |  |  | 155 | 96 | 比布町 | 0 |  |  |  |  | 155 | 155 | 芽室町 | 0 |  |  |  |  | 155 | 146 | 雄武町 | 0 |  |  |  |  | 155 | 145 | 西興部村 | 0 |  |  |  |  | 155 | 151 | 上士幌町 | 0 |  |  |  |  | 155 | 149 | 音更町 | 0 |  |  |  |  | 155 | 147 | 大空町 | 0
|  | 156 | 145 | 西興部村 | 3.41 | #VALUE! | #VALUE! | #VALUE! | #VALUE! | 156 | 125 | 豊富町 | 3.38 | #VALUE! | #VALUE! | #VALUE! | #VALUE! | 156 | 57 | 豊浦町 | 10 | 1.7 | 1.7 | #VALUE! | #VALUE! | #VALUE! | #VALUE! | 156 | 55 | 登別市 | 101.829 |  |  | #VALUE! | #VALUE! | #VALUE! | #VALUE! | 156 | 150 | 士幌町 | 0 |  |  |  |  | 156 | 145 | 西興部村 | 0 |  |  |  |  | 156 | 128 | 利尻富士町 | 0 |  |  |  |  | 156 | 156 | 中札内村 | 0 |  |  | 156 | 121 | 猿払村 | 0 |  |  |  |  | 156 | 97 | 愛別町 | 0 |  |  |  |  | 156 | 156 | 中札内村 | 0 |  |  |  |  | 156 | 147 | 大空町 | 0 |  |  |  |  | 156 | 146 | 雄武町 | 0 |  |  |  |  | 156 | 152 | 鹿追町 | 0 |  |  |  |  | 156 | 150 | 士幌町 | 0 |  |  |  |  | 156 | 148 | 帯広市 | 0
|  | 157 | 125 | 豊富町 | 3.4 | #VALUE! | #VALUE! | #VALUE! | #VALUE! | 157 | 129 | 幌延町 | 3.38 | #VALUE! | #VALUE! | #VALUE! | #VALUE! | 157 | 98 | 上川町 | 10 | 1.7 | 1.7 | #VALUE! | #VALUE! | #VALUE! | #VALUE! | 157 | 95 | 当麻町 | 100.761 |  |  | #VALUE! | #VALUE! | #VALUE! | #VALUE! | 157 | 154 | 清水町 | 0 |  |  |  |  | 157 | 146 | 雄武町 | 0 |  |  |  |  | 157 | 129 | 幌延町 | 0 |  |  |  |  | 157 | 157 | 更別村 | 0 |  |  | 157 | 122 | 浜頓別町 | 0 |  |  |  |  | 157 | 104 | 占冠村 | 0 |  |  |  |  | 157 | 157 | 更別村 | 0 |  |  |  |  | 157 | 148 | 帯広市 | 0 |  |  |  |  | 157 | 147 | 大空町 | 0 |  |  |  |  | 157 | 154 | 清水町 | 0 |  |  |  |  | 157 | 151 | 上士幌町 | 0 |  |  |  |  | 157 | 149 | 音更町 | 0
|  | 158 | 129 | 幌延町 | 3.4 | #VALUE! | #VALUE! | #VALUE! | #VALUE! | 158 | 88 | せたな町 | 3.37 | #VALUE! | #VALUE! | #VALUE! | #VALUE! | 158 | 100 | 美瑛町 | 10 | 1.7 | 1.7 | #VALUE! | #VALUE! | #VALUE! | #VALUE! | 158 | 17 | 月形町 | 98.571 |  |  | #VALUE! | #VALUE! | #VALUE! | #VALUE! | 158 | 156 | 中札内村 | 0 |  |  |  |  | 158 | 147 | 大空町 | 0 |  |  |  |  | 158 | 131 | 網走市 | 0 |  |  |  |  | 158 | 158 | 大樹町 | 0 |  |  | 158 | 123 | 中頓別町 | 0 |  |  |  |  | 158 | 105 | 和寒町 | 0 |  |  |  |  | 158 | 158 | 大樹町 | 0 |  |  |  |  | 158 | 149 | 音更町 | 0 |  |  |  |  | 158 | 148 | 帯広市 | 0 |  |  |  |  | 158 | 155 | 芽室町 | 0 |  |  |  |  | 158 | 152 | 鹿追町 | 0 |  |  |  |  | 158 | 150 | 士幌町 | 0
|  | 159 | 118 | 遠別町 | 3.38 | #VALUE! | #VALUE! | #VALUE! | #VALUE! | 159 | 64 | 日高町 | 3.36 | #VALUE! | #VALUE! | #VALUE! | #VALUE! | 159 | 114 | 小平町 | 10 | 1.7 | 1.7 | #VALUE! | #VALUE! | #VALUE! | #VALUE! | 159 | 8 | 砂川市 | 90.599 |  |  | #VALUE! | #VALUE! | #VALUE! | #VALUE! | 159 | 157 | 更別村 | 0 |  |  |  |  | 159 | 149 | 音更町 | 0 |  |  |  |  | 159 | 132 | 紋別市 | 0 |  |  |  |  | 159 | 159 | 広尾町 | 0 |  |  | 159 | 124 | 枝幸町 | 0 |  |  |  |  | 159 | 106 | 剣淵町 | 0 |  |  |  |  | 159 | 159 | 広尾町 | 0 |  |  |  |  | 159 | 150 | 士幌町 | 0 |  |  |  |  | 159 | 149 | 音更町 | 0 |  |  |  |  | 159 | 156 | 中札内村 | 0 |  |  |  |  | 159 | 154 | 清水町 | 0 |  |  |  |  | 159 | 151 | 上士幌町 | 0
|  | 160 | 44 | 共和町 | 3.37 | #VALUE! | #VALUE! | #VALUE! | #VALUE! | 160 | 73 | 松前町 | 3.35 | #VALUE! | #VALUE! | #VALUE! | #VALUE! | 160 | 90 | 士別市 | 8 | 1.6 | 1.67 | #VALUE! | #VALUE! | #VALUE! | #VALUE! | 160 | 45 | 岩内町 | 81.934 |  |  | #VALUE! | #VALUE! | #VALUE! | #VALUE! | 160 | 158 | 大樹町 | 0 |  |  |  |  | 160 | 150 | 士幌町 | 0 |  |  |  |  | 160 | 133 | 美幌町 | 0 |  |  |  |  | 160 | 160 | 幕別町 | 0 |  |  | 160 | 125 | 豊富町 | 0 |  |  |  |  | 160 | 108 | 美深町 | 0 |  |  |  |  | 160 | 160 | 幕別町 | 0 |  |  |  |  | 160 | 152 | 鹿追町 | 0 |  |  |  |  | 160 | 150 | 士幌町 | 0 |  |  |  |  | 160 | 157 | 更別村 | 0 |  |  |  |  | 160 | 155 | 芽室町 | 0 |  |  |  |  | 160 | 152 | 鹿追町 | 0
|  | 161 | 45 | 岩内町 | 3.37 | #VALUE! | #VALUE! | #VALUE! | #VALUE! | 161 | 74 | 福島町 | 3.35 | #VALUE! | #VALUE! | #VALUE! | #VALUE! | 161 | 165 | 陸別町 | 8.2 | 1.6 | 1.66 | #VALUE! | #VALUE! | #VALUE! | #VALUE! | 161 | 150 | 士幌町 | 62.783 |  |  | #VALUE! | #VALUE! | #VALUE! | #VALUE! | 161 | 160 | 幕別町 | 0 |  |  |  |  | 161 | 157 | 更別村 | 0 |  |  |  |  | 161 | 137 | 小清水町 | 0 |  |  |  |  | 161 | 161 | 池田町 | 0 |  |  | 161 | 126 | 礼文町 | 0 |  |  |  |  | 161 | 109 | 音威子府村 | 0 |  |  |  |  | 161 | 161 | 池田町 | 0 |  |  |  |  | 161 | 154 | 清水町 | 0 |  |  |  |  | 161 | 152 | 鹿追町 | 0 |  |  |  |  | 161 | 158 | 大樹町 | 0 |  |  |  |  | 161 | 156 | 中札内村 | 0 |  |  |  |  | 161 | 154 | 清水町 | 0
|  | 162 | 109 | 音威子府村 | 3.37 | #VALUE! | #VALUE! | #VALUE! | #VALUE! | 162 | 118 | 遠別町 | 3.35 | #VALUE! | #VALUE! | #VALUE! | #VALUE! | 162 | 24 | 沼田町 | 10 | 1.6 | 1.6 | #VALUE! | #VALUE! | #VALUE! | #VALUE! | 162 | 7 | 滝川市 | 59.736 |  |  | #VALUE! | #VALUE! | #VALUE! | #VALUE! | 162 | 161 | 池田町 | 0 |  |  |  |  | 162 | 158 | 大樹町 | 0 |  |  |  |  | 162 | 138 | 訓子府町 | 0 |  |  |  |  | 162 | 162 | 豊頃町 | 0 |  |  | 162 | 127 | 利尻町 | 0 |  |  |  |  | 162 | 111 | 幌加内町 | 0 |  |  |  |  | 162 | 162 | 豊頃町 | 0 |  |  |  |  | 162 | 155 | 芽室町 | 0 |  |  |  |  | 162 | 154 | 清水町 | 0 |  |  |  |  | 162 | 159 | 広尾町 | 0 |  |  |  |  | 162 | 157 | 更別村 | 0 |  |  |  |  | 162 | 155 | 芽室町 | 0
|  | 163 | 113 | 増毛町 | 3.37 | #VALUE! | #VALUE! | #VALUE! | #VALUE! | 163 | 109 | 音威子府村 | 3.34 | #VALUE! | #VALUE! | #VALUE! | #VALUE! | 163 | 104 | 占冠村 | 10 | 1.6 | 1.6 | #VALUE! | #VALUE! | #VALUE! | #VALUE! | 163 | 148 | 帯広市 | 56.977 |  |  | #VALUE! | #VALUE! | #VALUE! | #VALUE! | 163 | 162 | 豊頃町 | 0 |  |  |  |  | 163 | 160 | 幕別町 | 0 |  |  |  |  | 163 | 140 | 佐呂間町 | 0 |  |  |  |  | 163 | 163 | 本別町 | 0 |  |  | 163 | 128 | 利尻富士町 | 0 |  |  |  |  | 163 | 115 | 苫前町 | 0 |  |  |  |  | 163 | 163 | 本別町 | 0 |  |  |  |  | 163 | 156 | 中札内村 | 0 |  |  |  |  | 163 | 155 | 芽室町 | 0 |  |  |  |  | 163 | 160 | 幕別町 | 0 |  |  |  |  | 163 | 158 | 大樹町 | 0 |  |  |  |  | 163 | 156 | 中札内村 | 0
|  | 164 | 48 | 積丹町 | 3.35 | #VALUE! | #VALUE! | #VALUE! | #VALUE! | 164 | 113 | 増毛町 | 3.33 | #VALUE! | #VALUE! | #VALUE! | #VALUE! | 164 | 105 | 和寒町 | 10 | 1.6 | 1.6 | #VALUE! | #VALUE! | #VALUE! | #VALUE! | 164 | 39 | 真狩村 | 49.783 |  |  | #VALUE! | #VALUE! | #VALUE! | #VALUE! | 164 | 163 | 本別町 | 0 |  |  |  |  | 164 | 161 | 池田町 | 0 |  |  |  |  | 164 | 142 | 湧別町 | 0 |  |  |  |  | 164 | 164 | 足寄町 | 0 |  |  | 164 | 132 | 紋別市 | 0 |  |  |  |  | 164 | 116 | 羽幌町 | 0 |  |  |  |  | 164 | 164 | 足寄町 | 0 |  |  |  |  | 164 | 157 | 更別村 | 0 |  |  |  |  | 164 | 156 | 中札内村 | 0 |  |  |  |  | 164 | 161 | 池田町 | 0 |  |  |  |  | 164 | 159 | 広尾町 | 0 |  |  |  |  | 164 | 157 | 更別村 | 0
|  | 165 | 49 | 古平町 | 3.35 | #VALUE! | #VALUE! | #VALUE! | #VALUE! | 165 | 39 | 真狩村 | 3.32 | #VALUE! | #VALUE! | #VALUE! | #VALUE! | 165 | 108 | 美深町 | 10 | 1.6 | 1.6 | #VALUE! | #VALUE! | #VALUE! | #VALUE! | 165 | 21 | 秩父別町 | 39.036 |  |  | #VALUE! | #VALUE! | #VALUE! | #VALUE! | 165 | 165 | 陸別町 | 0 |  |  |  |  | 165 | 162 | 豊頃町 | 0 |  |  |  |  | 165 | 144 | 興部町 | 0 |  |  |  |  | 165 | 165 | 陸別町 | 0 |  |  | 165 | 138 | 訓子府町 | 0 |  |  |  |  | 165 | 117 | 初山別村 | 0 |  |  |  |  | 165 | 165 | 陸別町 | 0 |  |  |  |  | 165 | 158 | 大樹町 | 0 |  |  |  |  | 165 | 157 | 更別村 | 0 |  |  |  |  | 165 | 162 | 豊頃町 | 0 |  |  |  |  | 165 | 160 | 幕別町 | 0 |  |  |  |  | 165 | 158 | 大樹町 | 0
|  | 166 | 39 | 真狩村 | 3.34 | #VALUE! | #VALUE! | #VALUE! | #VALUE! | 166 | 40 | 留寿都村 | 3.32 | #VALUE! | #VALUE! | #VALUE! | #VALUE! | 166 | 151 | 上士幌町 | 10 | 1.6 | 1.6 | #VALUE! | #VALUE! | #VALUE! | #VALUE! | 166 | 14 | 由仁町 | 37.782 |  |  | #VALUE! | #VALUE! | #VALUE! | #VALUE! | 166 | 166 | 浦幌町 | 0 |  |  |  |  | 166 | 166 | 浦幌町 | 0 |  |  |  |  | 166 | 145 | 西興部村 | 0 |  |  |  |  | 166 | 166 | 浦幌町 | 0 |  |  | 166 | 140 | 佐呂間町 | 0 |  |  |  |  | 166 | 120 | 稚内市 | 0 |  |  |  |  | 166 | 166 | 浦幌町 | 0 |  |  |  |  | 166 | 159 | 広尾町 | 0 |  |  |  |  | 166 | 158 | 大樹町 | 0 |  |  |  |  | 166 | 163 | 本別町 | 0 |  |  |  |  | 166 | 161 | 池田町 | 0 |  |  |  |  | 166 | 159 | 広尾町 | 0
|  | 167 | 40 | 留寿都村 | 3.34 | #VALUE! | #VALUE! | #VALUE! | #VALUE! | 167 | 44 | 共和町 | 3.31 | #VALUE! | #VALUE! | #VALUE! | #VALUE! | 167 | 156 | 中札内村 | 10 | 1.6 | 1.6 | #VALUE! | #VALUE! | #VALUE! | #VALUE! | 167 | 156 | 中札内村 | 36.812 |  |  | #VALUE! | #VALUE! | #VALUE! | #VALUE! | 167 | 167 | 釧路市 | 0 |  |  |  |  | 167 | 167 | 釧路市 | 0 |  |  |  |  | 167 | 147 | 大空町 | 0 |  |  |  |  | 167 | 167 | 釧路市 | 0 |  |  | 167 | 142 | 湧別町 | 0 |  |  |  |  | 167 | 123 | 中頓別町 | 0 |  |  |  |  | 167 | 167 | 釧路市 | 0 |  |  |  |  | 167 | 160 | 幕別町 | 0 |  |  |  |  | 167 | 159 | 広尾町 | 0 |  |  |  |  | 167 | 164 | 足寄町 | 0 |  |  |  |  | 167 | 162 | 豊頃町 | 0 |  |  |  |  | 167 | 160 | 幕別町 | 0
|  | 168 | 114 | 小平町 | 3.33 | #VALUE! | #VALUE! | #VALUE! | #VALUE! | 168 | 45 | 岩内町 | 3.31 | #VALUE! | #VALUE! | #VALUE! | #VALUE! | 168 | 145 | 西興部村 | 8 | 1.5 | 1.57 | #VALUE! | #VALUE! | #VALUE! | #VALUE! | 168 | 53 | 室蘭市 | 36.167 |  |  | #VALUE! | #VALUE! | #VALUE! | #VALUE! | 168 | 168 | 釧路町 | 0 |  |  |  |  | 168 | 168 | 釧路町 | 0 |  |  |  |  | 168 | 157 | 更別村 | 0 |  |  |  |  | 168 | 168 | 釧路町 | 0 |  |  | 168 | 143 | 滝上町 | 0 |  |  |  |  | 168 | 126 | 礼文町 | 0 |  |  |  |  | 168 | 168 | 釧路町 | 0 |  |  |  |  | 168 | 161 | 池田町 | 0 |  |  |  |  | 168 | 161 | 池田町 | 0 |  |  |  |  | 168 | 165 | 陸別町 | 0 |  |  |  |  | 168 | 163 | 本別町 | 0 |  |  |  |  | 168 | 161 | 池田町 | 0
|  | 169 | 111 | 幌加内町 | 3.32 | #VALUE! | #VALUE! | #VALUE! | #VALUE! | 169 | 37 | 蘭越町 | 3.3 | #VALUE! | #VALUE! | #VALUE! | #VALUE! | 169 | 19 | 新十津川町 | 10 | 1.5 | 1.5 | #VALUE! | #VALUE! | #VALUE! | #VALUE! | 169 | 26 | 江別市 | 32.256 |  |  | #VALUE! | #VALUE! | #VALUE! | #VALUE! | 169 | 169 | 厚岸町 | 0 |  |  |  |  | 169 | 169 | 厚岸町 | 0 |  |  |  |  | 169 | 160 | 幕別町 | 0 |  |  |  |  | 169 | 169 | 厚岸町 | 0 |  |  | 169 | 144 | 興部町 | 0 |  |  |  |  | 169 | 127 | 利尻町 | 0 |  |  |  |  | 169 | 169 | 厚岸町 | 0 |  |  |  |  | 169 | 162 | 豊頃町 | 0 |  |  |  |  | 169 | 162 | 豊頃町 | 0 |  |  |  |  | 169 | 166 | 浦幌町 | 0 |  |  |  |  | 169 | 165 | 陸別町 | 0 |  |  |  |  | 169 | 162 | 豊頃町 | 0
|  | 170 | 46 | 泊村 | 3.31 | #VALUE! | #VALUE! | #VALUE! | #VALUE! | 170 | 48 | 積丹町 | 3.3 | #VALUE! | #VALUE! | #VALUE! | #VALUE! | 170 | 84 | 厚沢部町 | 10 | 1.5 | 1.5 | #VALUE! | #VALUE! | #VALUE! | #VALUE! | 170 | 99 | 東川町 | 29.425 |  |  | #VALUE! | #VALUE! | #VALUE! | #VALUE! | 170 | 170 | 浜中町 | 0 |  |  |  |  | 170 | 170 | 浜中町 | 0 |  |  |  |  | 170 | 161 | 池田町 | 0 |  |  |  |  | 170 | 170 | 浜中町 | 0 |  |  | 170 | 145 | 西興部村 | 0 |  |  |  |  | 170 | 132 | 紋別市 | 0 |  |  |  |  | 170 | 170 | 浜中町 | 0 |  |  |  |  | 170 | 163 | 本別町 | 0 |  |  |  |  | 170 | 163 | 本別町 | 0 |  |  |  |  | 170 | 168 | 釧路町 | 0 |  |  |  |  | 170 | 166 | 浦幌町 | 0 |  |  |  |  | 170 | 163 | 本別町 | 0
|  | 171 | 47 | 神恵内村 | 3.31 | #VALUE! | #VALUE! | #VALUE! | #VALUE! | 171 | 49 | 古平町 | 3.3 | #VALUE! | #VALUE! | #VALUE! | #VALUE! | 171 | 143 | 滝上町 | 10 | 1.5 | 1.5 | #VALUE! | #VALUE! | #VALUE! | #VALUE! | 171 | 15 | 長沼町 | 28.566 |  |  | #VALUE! | #VALUE! | #VALUE! | #VALUE! | 171 | 171 | 標茶町 | 0 |  |  |  |  | 171 | 171 | 標茶町 | 0 |  |  |  |  | 171 | 162 | 豊頃町 | 0 |  |  |  |  | 171 | 171 | 標茶町 | 0 |  |  | 171 | 146 | 雄武町 | 0 |  |  |  |  | 171 | 140 | 佐呂間町 | 0 |  |  |  |  | 171 | 171 | 標茶町 | 0 |  |  |  |  | 171 | 165 | 陸別町 | 0 |  |  |  |  | 171 | 165 | 陸別町 | 0 |  |  |  |  | 171 | 169 | 厚岸町 | 0 |  |  |  |  | 171 | 168 | 釧路町 | 0 |  |  |  |  | 171 | 165 | 陸別町 | 0
|  | 172 | 86 | 奥尻町 | 3.31 | #VALUE! | #VALUE! | #VALUE! | #VALUE! | 172 | 127 | 利尻町 | 3.27 | #VALUE! | #VALUE! | #VALUE! | #VALUE! | 172 | 164 | 足寄町 | 10 | 1.5 | 1.5 | #VALUE! | #VALUE! | #VALUE! | #VALUE! | 172 | 59 | 白老町 | 20.351 |  |  | #VALUE! | #VALUE! | #VALUE! | #VALUE! | 172 | 172 | 弟子屈町 | 0 |  |  |  |  | 172 | 172 | 弟子屈町 | 0 |  |  |  |  | 172 | 168 | 釧路町 | 0 |  |  |  |  | 172 | 172 | 弟子屈町 | 0 |  |  | 172 | 156 | 中札内村 | 0 |  |  |  |  | 172 | 142 | 湧別町 | 0 |  |  |  |  | 172 | 172 | 弟子屈町 | 0 |  |  |  |  | 172 | 166 | 浦幌町 | 0 |  |  |  |  | 172 | 166 | 浦幌町 | 0 |  |  |  |  | 172 | 170 | 浜中町 | 0 |  |  |  |  | 172 | 169 | 厚岸町 | 0 |  |  |  |  | 172 | 166 | 浦幌町 | 0
|  | 173 | 127 | 利尻町 | 3.3 | #VALUE! | #VALUE! | #VALUE! | #VALUE! | 173 | 128 | 利尻富士町 | 3.27 | #VALUE! | #VALUE! | #VALUE! | #VALUE! | 173 | 171 | 標茶町 | 10 | 1.5 | 1.5 | #VALUE! | #VALUE! | #VALUE! | #VALUE! | 173 | 157 | 更別村 | 15.862 |  |  | #VALUE! | #VALUE! | #VALUE! | #VALUE! | 173 | 173 | 鶴居村 | 0 |  |  |  |  | 173 | 173 | 鶴居村 | 0 |  |  |  |  | 173 | 169 | 厚岸町 | 0 |  |  |  |  | 173 | 173 | 鶴居村 | 0 |  |  | 173 | 161 | 池田町 | 0 |  |  |  |  | 173 | 143 | 滝上町 | 0 |  |  |  |  | 173 | 173 | 鶴居村 | 0 |  |  |  |  | 173 | 168 | 釧路町 | 0 |  |  |  |  | 173 | 168 | 釧路町 | 0 |  |  |  |  | 173 | 171 | 標茶町 | 0 |  |  |  |  | 173 | 170 | 浜中町 | 0 |  |  |  |  | 173 | 168 | 釧路町 | 0
|  | 174 | 128 | 利尻富士町 | 3.3 | #VALUE! | #VALUE! | #VALUE! | #VALUE! | 174 | 46 | 泊村 | 3.26 | #VALUE! | #VALUE! | #VALUE! | #VALUE! | 174 | 64 | 日高町 | 10 | 1.4 | 1.4 | #VALUE! | #VALUE! | #VALUE! | #VALUE! | 174 | 101 | 上富良野町 | 12.916 |  |  | #VALUE! | #VALUE! | #VALUE! | #VALUE! | 174 | 174 | 白糠町 | 0 |  |  |  |  | 174 | 174 | 白糠町 | 0 |  |  |  |  | 174 | 170 | 浜中町 | 0 |  |  |  |  | 174 | 174 | 白糠町 | 0 |  |  | 174 | 163 | 本別町 | 0 |  |  |  |  | 174 | 144 | 興部町 | 0 |  |  |  |  | 174 | 174 | 白糠町 | 0 |  |  |  |  | 174 | 169 | 厚岸町 | 0 |  |  |  |  | 174 | 169 | 厚岸町 | 0 |  |  |  |  | 174 | 173 | 鶴居村 | 0 |  |  |  |  | 174 | 171 | 標茶町 | 0 |  |  |  |  | 174 | 169 | 厚岸町 | 0
|  | 175 | 179 | 羅臼町 | 3.26 | #VALUE! | #VALUE! | #VALUE! | #VALUE! | 175 | 47 | 神恵内村 | 3.26 | #VALUE! | #VALUE! | #VALUE! | #VALUE! | 175 | 157 | 更別村 | 10 | 1.4 | 1.4 | #VALUE! | #VALUE! | #VALUE! | #VALUE! | 175 | 18 | 浦臼町 | 10.297 |  |  | #VALUE! | #VALUE! | #VALUE! | #VALUE! | 175 | 175 | 根室市 | 0 |  |  |  |  | 175 | 175 | 根室市 | 0 |  |  |  |  | 175 | 171 | 標茶町 | 0 |  |  |  |  | 175 | 175 | 根室市 | 0 |  |  | 175 | 166 | 浦幌町 | 0 |  |  |  |  | 175 | 145 | 西興部村 | 0 |  |  |  |  | 175 | 175 | 根室市 | 0 |  |  |  |  | 175 | 170 | 浜中町 | 0 |  |  |  |  | 175 | 170 | 浜中町 | 0 |  |  |  |  | 175 | 174 | 白糠町 | 0 |  |  |  |  | 175 | 173 | 鶴居村 | 0 |  |  |  |  | 175 | 170 | 浜中町 | 0
|  | 176 | 37 | 蘭越町 | 3.22 | #VALUE! | #VALUE! | #VALUE! | #VALUE! | 176 | 179 | 羅臼町 | 3.26 | #VALUE! | #VALUE! | #VALUE! | #VALUE! | 176 | 160 | 幕別町 | 10 | 1.3 | 1.3 | #VALUE! | #VALUE! | #VALUE! | #VALUE! | 176 | 11 | 南幌町 | 7.884 |  |  | #VALUE! | #VALUE! | #VALUE! | #VALUE! | 176 | 176 | 別海町 | 0 |  |  |  |  | 176 | 176 | 別海町 | 0 |  |  |  |  | 176 | 173 | 鶴居村 | 0 |  |  |  |  | 176 | 176 | 別海町 | 0 |  |  | 176 | 168 | 釧路町 | 0 |  |  |  |  | 176 | 146 | 雄武町 | 0 |  |  |  |  | 176 | 176 | 別海町 | 0 |  |  |  |  | 176 | 171 | 標茶町 | 0 |  |  |  |  | 176 | 171 | 標茶町 | 0 |  |  |  |  | 176 | 175 | 根室市 | 0 |  |  |  |  | 176 | 174 | 白糠町 | 0 |  |  |  |  | 176 | 171 | 標茶町 | 0
|  | 177 | 84 | 厚沢部町 | 3.22 | #VALUE! | #VALUE! | #VALUE! | #VALUE! | 177 | 86 | 奥尻町 | 3.25 | #VALUE! | #VALUE! | #VALUE! | #VALUE! | 177 | 163 | 本別町 | 8 | 1.2 | 1.25 | #VALUE! | #VALUE! | #VALUE! | #VALUE! | 177 | 20 | 妹背牛町 | 0 |  |  | #VALUE! | #VALUE! | #VALUE! | #VALUE! | 177 | 177 | 中標津町 | 0 |  |  |  |  | 177 | 177 | 中標津町 | 0 |  |  |  |  | 177 | 175 | 根室市 | 0 |  |  |  |  | 177 | 177 | 中標津町 | 0 |  |  | 177 | 169 | 厚岸町 | 0 |  |  |  |  | 177 | 156 | 中札内村 | 0 |  |  |  |  | 177 | 177 | 中標津町 | 0 |  |  |  |  | 177 | 174 | 白糠町 | 0 |  |  |  |  | 177 | 174 | 白糠町 | 0 |  |  |  |  | 177 | 176 | 別海町 | 0 |  |  |  |  | 177 | 175 | 根室市 | 0 |  |  |  |  | 177 | 174 | 白糠町 | 0
|  | 178 | 36 | 黒松内町 | 3.21 | #VALUE! | #VALUE! | #VALUE! | #VALUE! | 178 | 36 | 黒松内町 | 3.17 | #VALUE! | #VALUE! | #VALUE! | #VALUE! | 178 | 66 | 新冠町 | 10 | 1.2 | 1.2 | #VALUE! | #VALUE! | #VALUE! | #VALUE! | 178 | 32 | 新篠津村 | 0 |  |  | #VALUE! | #VALUE! | #VALUE! | #VALUE! | 178 | 178 | 標津町 | 0 |  |  |  |  | 178 | 178 | 標津町 | 0 |  |  |  |  | 178 | 176 | 別海町 | 0 |  |  |  |  | 178 | 178 | 標津町 | 0 |  |  | 178 | 170 | 浜中町 | 0 |  |  |  |  | 178 | 168 | 釧路町 | 0 |  |  |  |  | 178 | 178 | 標津町 | 0 |  |  |  |  | 178 | 175 | 根室市 | 0 |  |  |  |  | 178 | 175 | 根室市 | 0 |  |  |  |  | 178 | 177 | 中標津町 | 0 |  |  |  |  | 178 | 176 | 別海町 | 0 |  |  |  |  | 178 | 175 | 根室市 | 0
|  | 179 | 87 | 今金町 | 3.21 | #VALUE! | #VALUE! | #VALUE! | #VALUE! | 179 | 87 | 今金町 | 3.17 | #VALUE! | #VALUE! | #VALUE! | #VALUE! | 179 | 155 | 芽室町 | 9.5 | 1 | 1.01 | #VALUE! | #VALUE! | #VALUE! | #VALUE! | 179 | 94 | 東神楽町 | 0 |  |  | #VALUE! | #VALUE! | #VALUE! | #VALUE! | 179 | 179 | 羅臼町 | 0 |  |  |  |  | 179 | 179 | 羅臼町 | 0 |  |  |  |  | 179 | 178 | 標津町 | 0 |  |  |  |  | 179 | 179 | 羅臼町 | 0 |  |  | 179 | 175 | 根室市 | 0 |  |  |  |  | 179 | 175 | 根室市 | 0 |  |  |  |  | 179 | 179 | 羅臼町 | 0 |  |  |  |  | 179 | 176 | 別海町 | 0 |  |  |  |  | 179 | 176 | 別海町 | 0 |  |  |  |  | 179 | 178 | 標津町 | 0 |  |  |  |  | 179 | 178 | 標津町 | 0 |  |  |  |  | 179 | 176 | 別海町 | 0

## ◆順位出力 (2)
|  | 最大値 | 696077.7889 | GJ/年 |  |  | データ数 | 179 |  | 最大値 | 254241.468 | GJ/年 |  |  | データ数 | 179 |  | 最大値 | 1625446.368 | GJ/年 |  |  | データ数 | 179 |  | 最大値 | 27320 | GJ/年 |  |  | データ数 | 179 |  | 最大値 | 927735.164 | GJ/年 |  |  | データ数 | 179
|  | 最小値 | 0 | GJ/年 |  |  | 0より大 | 172 |  | 最小値 | 4.836 | GJ/年 |  |  | 0より大 | 179 |  | 最小値 | 0 | GJ/年 |  |  | 0より大 | 123 |  | 最小値 | 0 | GJ/年 |  |  | 0より大 | 95 |  | 最小値 | 0 | GJ/年 |  |  | 0より大 | 143
|  | #VALUE! | #VALUE! | GJ/年 |  |  | 順位 | #VALUE! |  | #VALUE! | #VALUE! | GJ/年 |  |  | 順位 | #VALUE! |  | #VALUE! | #VALUE! | GJ/年 |  |  | 順位 | #VALUE! |  | #VALUE! | #VALUE! | GJ/年 |  |  | 順位 | #VALUE! |  | #VALUE! | #VALUE! | GJ/年 |  |  | 順位 | #VALUE!
#VALUE! | #VALUE! | 家畜糞尿 | [7 empty] | 林地残材 | [7 empty] | 製材廃材 | [7 empty] | 公園剪定枝 | [7 empty] | 農業残渣
|  | 賦存量 |  | 最大値 | 696077.7889 |  |  |  |  | 賦存量 |  | 最大値 | 254241.468 |  |  |  |  | 賦存量 |  | 最大値 | 1625446.368 |  |  |  |  | 賦存量 |  | 最大値 | 27320 |  |  |  |  | 賦存量 |  | 最大値 | 927735.164
|  |  |  | 最小値 | 0 | [6 empty] | 最小値 | 4.836 | [6 empty] | 最小値 | 0 | [6 empty] | 最小値 | 0 | [6 empty] | 最小値 | 0
|  |  |  | #VALUE! | #VALUE! | [6 empty] | #VALUE! | #VALUE! | [6 empty] | #VALUE! | #VALUE! | [6 empty] | #VALUE! | #VALUE! | [6 empty] | #VALUE! | #VALUE!
|  |  |  | データ数 | 179 | [6 empty] | データ数 | 179 | [6 empty] | データ数 | 179 | [6 empty] | データ数 | 179 | [6 empty] | データ数 | 179
|  |  |  | 0より大 | 172 | [6 empty] | 0より大 | 179 | [6 empty] | 0より大 | 123 | [6 empty] | 0より大 | 95 | [6 empty] | 0より大 | 143
|  |  |  | 順位 | #VALUE! | [6 empty] | 順位 | #VALUE! | [6 empty] | 順位 | #VALUE! | [6 empty] | 順位 | #VALUE! | [6 empty] | 順位 | #VALUE!
[5 empty] | 賦存量 | [7 empty] | 賦存量 | [7 empty] | 賦存量 | [7 empty] | 賦存量 | [7 empty] | 賦存量
[5 empty] | (GJ) | [7 empty] | (GJ) | [7 empty] | (GJ) | [7 empty] | (GJ) | [7 empty] | (GJ)
|  | 順位 | [5 empty] | 他の市町村 | 設定市町村 | 順位 | [5 empty] | 他の市町村 | 設定市町村 | 順位 | [5 empty] | 他の市町村 | 設定市町村 | 順位 | [5 empty] | 他の市町村 | 設定市町村 | 順位 | [5 empty] | 他の市町村 | 設定市町村
|  | 1 | 176 | 別海町 | 696077.7889 | #VALUE! | #VALUE! | #VALUE! | #VALUE! | 1 | 130 | 北見市 | 254241.468 | #VALUE! | #VALUE! | #VALUE! | #VALUE! | 1 | 54 | 苫小牧市 | 1625446.368 | #VALUE! | #VALUE! | #VALUE! | #VALUE! | 1 | 25 | 札幌市 | 27320 | #VALUE! | #VALUE! | #VALUE! | #VALUE! | 1 | 2 | 岩見沢市 | 927735.164 | #VALUE! | #VALUE! | #VALUE! | #VALUE!
|  | 2 | 171 | 標茶町 | 277746.2421 | #VALUE! | #VALUE! | #VALUE! | #VALUE! | 2 | 164 | 足寄町 | 197900.352 | #VALUE! | #VALUE! | #VALUE! | #VALUE! | 2 | 134 | 津別町 | 1418495.364 | #VALUE! | #VALUE! | #VALUE! | #VALUE! | 2 | 54 | 苫小牧市 | 14054.2485 | #VALUE! | #VALUE! | #VALUE! | #VALUE! | 2 | 89 | 旭川市 | 616802.604 | #VALUE! | #VALUE! | #VALUE! | #VALUE!
|  | 3 | 150 | 士幌町 | 267269.2474 | #VALUE! | #VALUE! | #VALUE! | #VALUE! | 3 | 171 | 標茶町 | 156410.124 | #VALUE! | #VALUE! | #VALUE! | #VALUE! | 3 | 174 | 白糠町 | 1337894.064 | #VALUE! | #VALUE! | #VALUE! | #VALUE! | 3 | 148 | 帯広市 | 9267.3945 | #VALUE! | #VALUE! | #VALUE! | #VALUE! | 3 | 10 | 深川市 | 574602.9775 | #VALUE! | #VALUE! | #VALUE! | #VALUE!
|  | 4 | 177 | 中標津町 | 258131.0516 | #VALUE! | #VALUE! | #VALUE! | #VALUE! | 4 | 166 | 浦幌町 | 154904.724 | #VALUE! | #VALUE! | #VALUE! | #VALUE! | 4 | 89 | 旭川市 | 1007064.864 | #VALUE! | #VALUE! | #VALUE! | #VALUE! | 4 | 89 | 旭川市 | 8849.622 | #VALUE! | #VALUE! | #VALUE! | #VALUE! | 4 | 3 | 美唄市 | 523758.479 | #VALUE! | #VALUE! | #VALUE! | #VALUE!
|  | 5 | 154 | 清水町 | 239686.923 | #VALUE! | #VALUE! | #VALUE! | #VALUE! | 5 | 63 | むかわ町 | 143013.156 | #VALUE! | #VALUE! | #VALUE! | #VALUE! | 5 | 16 | 栗山町 | 886042.716 | #VALUE! | #VALUE! | #VALUE! | #VALUE! | 5 | 71 | 函館市 | 7741.392 | #VALUE! | #VALUE! | #VALUE! | #VALUE! | 5 | 15 | 長沼町 | 412004.5155 | #VALUE! | #VALUE! | #VALUE! | #VALUE!
|  | 6 | 131 | 網走市 | 194773.6976 | #VALUE! | #VALUE! | #VALUE! | #VALUE! | 6 | 167 | 釧路市 | 142961.676 | #VALUE! | #VALUE! | #VALUE! | #VALUE! | 6 | 130 | 北見市 | 778413.168 | #VALUE! | #VALUE! | #VALUE! | #VALUE! | 6 | 27 | 千歳市 | 5395.665 | #VALUE! | #VALUE! | #VALUE! | #VALUE! | 6 | 90 | 士別市 | 387894.4865 | #VALUE! | #VALUE! | #VALUE! | #VALUE!
|  | 7 | 79 | 森町 | 191268.2717 | #VALUE! | #VALUE! | #VALUE! | #VALUE! | 7 | 132 | 紋別市 | 141716.952 | #VALUE! | #VALUE! | #VALUE! | #VALUE! | 7 | 5 | 赤平市 | 755647.464 | #VALUE! | #VALUE! | #VALUE! | #VALUE! | 7 | 167 | 釧路市 | 5076.711 | #VALUE! | #VALUE! | #VALUE! | #VALUE! | 7 | 130 | 北見市 | 322234.766 | #VALUE! | #VALUE! | #VALUE! | #VALUE!
|  | 8 | 152 | 鹿追町 | 159703.8927 | #VALUE! | #VALUE! | #VALUE! | #VALUE! | 8 | 141 | 遠軽町 | 139737.468 | #VALUE! | #VALUE! | #VALUE! | #VALUE! | 8 | 25 | 札幌市 | 676109 | #VALUE! | #VALUE! | #VALUE! | #VALUE! | 8 | 53 | 室蘭市 | 4982.106 | #VALUE! | #VALUE! | #VALUE! | #VALUE! | 8 | 91 | 名寄市 | 319022.005 | #VALUE! | #VALUE! | #VALUE! | #VALUE!
|  | 9 | 158 | 大樹町 | 154029.7477 | #VALUE! | #VALUE! | #VALUE! | #VALUE! | 9 | 142 | 湧別町 | 124408.908 | #VALUE! | #VALUE! | #VALUE! | #VALUE! | 9 | 72 | 北斗市 | 646480.536 | #VALUE! | #VALUE! | #VALUE! | #VALUE! | 9 | 8 | 砂川市 | 4880.5845 | #VALUE! | #VALUE! | #VALUE! | #VALUE! | 9 | 19 | 新十津川町 | 311145.805 | #VALUE! | #VALUE! | #VALUE! | #VALUE!
|  | 10 | 148 | 帯広市 | 153441.0611 | #VALUE! | #VALUE! | #VALUE! | #VALUE! | 10 | 80 | 八雲町 | 123717.204 | #VALUE! | #VALUE! | #VALUE! | #VALUE! | 10 | 148 | 帯広市 | 503755.356 | #VALUE! | #VALUE! | #VALUE! | #VALUE! | 10 | 2 | 岩見沢市 | 4384.3455 | #VALUE! | #VALUE! | #VALUE! | #VALUE! | 10 | 149 | 音更町 | 302530.843 | #VALUE! | #VALUE! | #VALUE! | #VALUE!
|  | 11 | 142 | 湧別町 | 149469.6193 | #VALUE! | #VALUE! | #VALUE! | #VALUE! | 11 | 133 | 美幌町 | 119102.412 | #VALUE! | #VALUE! | #VALUE! | #VALUE! | 11 | 30 | 石狩市 | 502065.564 | #VALUE! | #VALUE! | #VALUE! | #VALUE! | 11 | 130 | 北見市 | 3676.875 | #VALUE! | #VALUE! | #VALUE! | #VALUE! | 11 | 11 | 南幌町 | 299688.568 | #VALUE! | #VALUE! | #VALUE! | #VALUE!
|  | 12 | 178 | 標津町 | 145233.1634 | #VALUE! | #VALUE! | #VALUE! | #VALUE! | 12 | 37 | 蘭越町 | 116570.688 | #VALUE! | #VALUE! | #VALUE! | #VALUE! | 12 | 33 | 小樽市 | 491107.5 | #VALUE! | #VALUE! | #VALUE! | #VALUE! | 12 | 7 | 滝川市 | 3416.433 | #VALUE! | #VALUE! | #VALUE! | #VALUE! | 12 | 32 | 新篠津村 | 287532.4605 | #VALUE! | #VALUE! | #VALUE! | #VALUE!
|  | 13 | 170 | 浜中町 | 140188.7007 | #VALUE! | #VALUE! | #VALUE! | #VALUE! | 13 | 134 | 津別町 | 112296.6 | #VALUE! | #VALUE! | #VALUE! | #VALUE! | 13 | 99 | 東川町 | 450092.916 | #VALUE! | #VALUE! | #VALUE! | #VALUE! | 13 | 29 | 北広島市 | 3107.814 | #VALUE! | #VALUE! | #VALUE! | #VALUE! | 13 | 31 | 当別町 | 281939.882 | #VALUE! | #VALUE! | #VALUE! | #VALUE!
|  | 14 | 27 | 千歳市 | 137866.378 | #VALUE! | #VALUE! | #VALUE! | #VALUE! | 14 | 90 | 士別市 | 111287.748 | #VALUE! | #VALUE! | #VALUE! | #VALUE! | 14 | 64 | 日高町 | 424002.072 | #VALUE! | #VALUE! | #VALUE! | #VALUE! | 14 | 149 | 音更町 | 3037.1385 | #VALUE! | #VALUE! | #VALUE! | #VALUE! | 14 | 148 | 帯広市 | 280296 | #VALUE! | #VALUE! | #VALUE! | #VALUE!
|  | 15 | 151 | 上士幌町 | 133199.0514 | #VALUE! | #VALUE! | #VALUE! | #VALUE! | 15 | 60 | 厚真町 | 109665.504 | #VALUE! | #VALUE! | #VALUE! | #VALUE! | 15 | 136 | 清里町 | 418364.076 | #VALUE! | #VALUE! | #VALUE! | #VALUE! | 15 | 160 | 幕別町 | 2761.4325 | #VALUE! | #VALUE! | #VALUE! | #VALUE! | 15 | 155 | 芽室町 | 251736 | #VALUE! | #VALUE! | #VALUE! | #VALUE!
|  | 16 | 80 | 八雲町 | 130173.0951 | #VALUE! | #VALUE! | #VALUE! | #VALUE! | 16 | 87 | 今金町 | 108027.504 | #VALUE! | #VALUE! | #VALUE! | #VALUE! | 16 | 59 | 白老町 | 408259.176 | #VALUE! | #VALUE! | #VALUE! | #VALUE! | 16 | 26 | 江別市 | 2698.9455 | #VALUE! | #VALUE! | #VALUE! | #VALUE! | 16 | 14 | 由仁町 | 246476.307 | #VALUE! | #VALUE! | #VALUE! | #VALUE!
|  | 17 | 160 | 幕別町 | 129136.6668 | #VALUE! | #VALUE! | #VALUE! | #VALUE! | 17 | 70 | 新ひだか町 | 105578.772 | #VALUE! | #VALUE! | #VALUE! | #VALUE! | 17 | 132 | 紋別市 | 308802.624 | #VALUE! | #VALUE! | #VALUE! | #VALUE! | 17 | 131 | 網走市 | 2612.052 | #VALUE! | #VALUE! | #VALUE! | #VALUE! | 17 | 16 | 栗山町 | 241643.8625 | #VALUE! | #VALUE! | #VALUE! | #VALUE!
|  | 18 | 153 | 新得町 | 127788.1677 | #VALUE! | #VALUE! | #VALUE! | #VALUE! | 18 | 124 | 枝幸町 | 103099.308 | #VALUE! | #VALUE! | #VALUE! | #VALUE! | 18 | 71 | 函館市 | 285056.772 | #VALUE! | #VALUE! | #VALUE! | #VALUE! | 18 | 120 | 稚内市 | 2206.284 | #VALUE! | #VALUE! | #VALUE! | #VALUE! | 18 | 7 | 滝川市 | 233334.0905 | #VALUE! | #VALUE! | #VALUE! | #VALUE!
|  | 19 | 164 | 足寄町 | 127635.9554 | #VALUE! | #VALUE! | #VALUE! | #VALUE! | 19 | 4 | 芦別市 | 95813.796 | #VALUE! | #VALUE! | #VALUE! | #VALUE! | 19 | 167 | 釧路市 | 281850.972 | #VALUE! | #VALUE! | #VALUE! | #VALUE! | 19 | 28 | 恵庭市 | 1809.1815 | #VALUE! | #VALUE! | #VALUE! | #VALUE! | 19 | 24 | 沼田町 | 232245.772 | #VALUE! | #VALUE! | #VALUE! | #VALUE!
|  | 20 | 149 | 音更町 | 122484.1007 | #VALUE! | #VALUE! | #VALUE! | #VALUE! | 20 | 162 | 豊頃町 | 95759.352 | #VALUE! | #VALUE! | #VALUE! | #VALUE! | 20 | 160 | 幕別町 | 273097.188 | #VALUE! | #VALUE! | #VALUE! | #VALUE! | 20 | 59 | 白老町 | 1796.223 | #VALUE! | #VALUE! | #VALUE! | #VALUE! | 20 | 95 | 当麻町 | 231834.6245 | #VALUE! | #VALUE! | #VALUE! | #VALUE!
|  | 21 | 167 | 釧路市 | 114248.1341 | #VALUE! | #VALUE! | #VALUE! | #VALUE! | 21 | 65 | 平取町 | 92708.928 | #VALUE! | #VALUE! | #VALUE! | #VALUE! | 21 | 1 | 夕張市 | 267087.444 | #VALUE! | #VALUE! | #VALUE! | #VALUE! | 21 | 33 | 小樽市 | 1757.1885 | #VALUE! | #VALUE! | #VALUE! | #VALUE! | 21 | 20 | 妹背牛町 | 231422.18 | #VALUE! | #VALUE! | #VALUE! | #VALUE!
|  | 22 | 120 | 稚内市 | 112953.246 | #VALUE! | #VALUE! | #VALUE! | #VALUE! | 22 | 153 | 新得町 | 92317.836 | #VALUE! | #VALUE! | #VALUE! | #VALUE! | 22 | 90 | 士別市 | 261177.072 | #VALUE! | #VALUE! | #VALUE! | #VALUE! | 22 | 90 | 士別市 | 1579.665 | #VALUE! | #VALUE! | #VALUE! | #VALUE! | 22 | 93 | 鷹栖町 | 225620.816 | #VALUE! | #VALUE! | #VALUE! | #VALUE!
|  | 23 | 155 | 芽室町 | 112270.7046 | #VALUE! | #VALUE! | #VALUE! | #VALUE! | 23 | 161 | 池田町 | 91119.6 | #VALUE! | #VALUE! | #VALUE! | #VALUE! | 23 | 141 | 遠軽町 | 259335.96 | #VALUE! | #VALUE! | #VALUE! | #VALUE! | 23 | 141 | 遠軽町 | 1385.4465 | #VALUE! | #VALUE! | #VALUE! | #VALUE! | 23 | 22 | 雨竜町 | 223461.8505 | #VALUE! | #VALUE! | #VALUE! | #VALUE!
|  | 24 | 140 | 佐呂間町 | 112051.4194 | #VALUE! | #VALUE! | #VALUE! | #VALUE! | 24 | 91 | 名寄市 | 90312.456 | #VALUE! | #VALUE! | #VALUE! | #VALUE! | 24 | 97 | 愛別町 | 256535.604 | #VALUE! | #VALUE! | #VALUE! | #VALUE! | 24 | 133 | 美幌町 | 1265.958 | #VALUE! | #VALUE! | #VALUE! | #VALUE! | 24 | 21 | 秩父別町 | 199883.7025 | #VALUE! | #VALUE! | #VALUE! | #VALUE!
|  | 25 | 132 | 紋別市 | 110188.3867 | #VALUE! | #VALUE! | #VALUE! | #VALUE! | 25 | 54 | 苫小牧市 | 90265.344 | #VALUE! | #VALUE! | #VALUE! | #VALUE! | 25 | 70 | 新ひだか町 | 244709.088 | #VALUE! | #VALUE! | #VALUE! | #VALUE! | 25 | 30 | 石狩市 | 1250.535 | #VALUE! | #VALUE! | #VALUE! | #VALUE! | 25 | 100 | 美瑛町 | 194147.979 | #VALUE! | #VALUE! | #VALUE! | #VALUE!
|  | 26 | 125 | 豊富町 | 104129.8698 | #VALUE! | #VALUE! | #VALUE! | #VALUE! | 26 | 100 | 美瑛町 | 90198.264 | #VALUE! | #VALUE! | #VALUE! | #VALUE! | 26 | 107 | 下川町 | 241848.984 | #VALUE! | #VALUE! | #VALUE! | #VALUE! | 26 | 174 | 白糠町 | 1147.821 | #VALUE! | #VALUE! | #VALUE! | #VALUE! | 26 | 99 | 東川町 | 192625.3825 | #VALUE! | #VALUE! | #VALUE! | #VALUE!
|  | 27 | 174 | 白糠町 | 99750.9501 | #VALUE! | #VALUE! | #VALUE! | #VALUE! | 27 | 89 | 旭川市 | 89677.068 | #VALUE! | #VALUE! | #VALUE! | #VALUE! | 27 | 153 | 新得町 | 229886.592 | #VALUE! | #VALUE! | #VALUE! | #VALUE! | 27 | 11 | 南幌町 | 1134.465 | #VALUE! | #VALUE! | #VALUE! | #VALUE! | 27 | 26 | 江別市 | 181297.5365 | #VALUE! | #VALUE! | #VALUE! | #VALUE!
|  | 28 | 163 | 本別町 | 99209.446 | #VALUE! | #VALUE! | #VALUE! | #VALUE! | 28 | 108 | 美深町 | 89580.816 | #VALUE! | #VALUE! | #VALUE! | #VALUE! | 28 | 84 | 厚沢部町 | 222409.356 | #VALUE! | #VALUE! | #VALUE! | #VALUE! | 28 | 177 | 中標津町 | 1109.343 | #VALUE! | #VALUE! | #VALUE! | #VALUE! | 28 | 23 | 北竜町 | 178856.774 | #VALUE! | #VALUE! | #VALUE! | #VALUE!
|  | 29 | 130 | 北見市 | 98560.0389 | #VALUE! | #VALUE! | #VALUE! | #VALUE! | 29 | 71 | 函館市 | 88580.232 | #VALUE! | #VALUE! | #VALUE! | #VALUE! | 29 | 10 | 深川市 | 207602.772 | #VALUE! | #VALUE! | #VALUE! | #VALUE! | 29 | 1 | 夕張市 | 1075.476 | #VALUE! | #VALUE! | #VALUE! | #VALUE! | 29 | 160 | 幕別町 | 177805.243 | #VALUE! | #VALUE! | #VALUE! | #VALUE!
|  | 30 | 172 | 弟子屈町 | 94501.5403 | #VALUE! | #VALUE! | #VALUE! | #VALUE! | 30 | 88 | せたな町 | 87561.864 | #VALUE! | #VALUE! | #VALUE! | #VALUE! | 30 | 168 | 釧路町 | 193499.124 | #VALUE! | #VALUE! | #VALUE! | #VALUE! | 30 | 10 | 深川市 | 1006.788 | #VALUE! | #VALUE! | #VALUE! | #VALUE! | 30 | 37 | 蘭越町 | 172069.8375 | #VALUE! | #VALUE! | #VALUE! | #VALUE!
|  | 31 | 101 | 上富良野町 | 93454.0395 | #VALUE! | #VALUE! | #VALUE! | #VALUE! | 31 | 139 | 置戸町 | 87312.576 | #VALUE! | #VALUE! | #VALUE! | #VALUE! | 31 | 164 | 足寄町 | 180582.48 | #VALUE! | #VALUE! | #VALUE! | #VALUE! | 31 | 60 | 厚真町 | 995.499 | #VALUE! | #VALUE! | #VALUE! | #VALUE! | 31 | 60 | 厚真町 | 171793.75 | #VALUE! | #VALUE! | #VALUE! | #VALUE!
|  | 32 | 169 | 厚岸町 | 92032.4292 | #VALUE! | #VALUE! | #VALUE! | #VALUE! | 32 | 147 | 大空町 | 86718.996 | #VALUE! | #VALUE! | #VALUE! | #VALUE! | 32 | 53 | 室蘭市 | 172137.108 | #VALUE! | #VALUE! | #VALUE! | #VALUE! | 32 | 70 | 新ひだか町 | 960.201 | #VALUE! | #VALUE! | #VALUE! | #VALUE! | 32 | 44 | 共和町 | 167600.0975 | #VALUE! | #VALUE! | #VALUE! | #VALUE!
|  | 33 | 100 | 美瑛町 | 90478.5372 | #VALUE! | #VALUE! | #VALUE! | #VALUE! | 33 | 146 | 雄武町 | 85340.892 | #VALUE! | #VALUE! | #VALUE! | #VALUE! | 33 | 75 | 知内町 | 158196.324 | #VALUE! | #VALUE! | #VALUE! | #VALUE! | 33 | 112 | 留萌市 | 946.4475 | #VALUE! | #VALUE! | #VALUE! | #VALUE! | 33 | 147 | 大空町 | 165423.599 | #VALUE! | #VALUE! | #VALUE! | #VALUE!
|  | 34 | 173 | 鶴居村 | 88533.8506 | #VALUE! | #VALUE! | #VALUE! | #VALUE! | 34 | 79 | 森町 | 85229.352 | #VALUE! | #VALUE! | #VALUE! | #VALUE! | 34 | 4 | 芦別市 | 158141.724 | #VALUE! | #VALUE! | #VALUE! | #VALUE! | 34 | 171 | 標茶町 | 860.508 | #VALUE! | #VALUE! | #VALUE! | #VALUE! | 34 | 30 | 石狩市 | 165315.861 | #VALUE! | #VALUE! | #VALUE! | #VALUE!
|  | 35 | 141 | 遠軽町 | 88275.195 | #VALUE! | #VALUE! | #VALUE! | #VALUE! | 35 | 19 | 新十津川町 | 82907.448 | #VALUE! | #VALUE! | #VALUE! | #VALUE! | 35 | 177 | 中標津町 | 144388.608 | #VALUE! | #VALUE! | #VALUE! | #VALUE! | 35 | 91 | 名寄市 | 837.294 | #VALUE! | #VALUE! | #VALUE! | #VALUE! | 35 | 102 | 中富良野町 | 164289.8505 | #VALUE! | #VALUE! | #VALUE! | #VALUE!
|  | 36 | 147 | 大空町 | 88046.4274 | #VALUE! | #VALUE! | #VALUE! | #VALUE! | 36 | 10 | 深川市 | 82224.636 | #VALUE! | #VALUE! | #VALUE! | #VALUE! | 36 | 29 | 北広島市 | 139299.108 | #VALUE! | #VALUE! | #VALUE! | #VALUE! | 36 | 43 | 倶知安町 | 813.921 | #VALUE! | #VALUE! | #VALUE! | #VALUE! | 36 | 92 | 富良野市 | 163407.044 | #VALUE! | #VALUE! | #VALUE! | #VALUE!
|  | 37 | 156 | 中札内村 | 87075.4318 | #VALUE! | #VALUE! | #VALUE! | #VALUE! | 37 | 169 | 厚岸町 | 81517.644 | #VALUE! | #VALUE! | #VALUE! | #VALUE! | 37 | 92 | 富良野市 | 135818.28 | #VALUE! | #VALUE! | #VALUE! | #VALUE! | 37 | 100 | 美瑛町 | 801.678 | #VALUE! | #VALUE! | #VALUE! | #VALUE! | 37 | 18 | 浦臼町 | 155000.5335 | #VALUE! | #VALUE! | #VALUE! | #VALUE!
|  | 38 | 90 | 士別市 | 80545.1839 | #VALUE! | #VALUE! | #VALUE! | #VALUE! | 38 | 160 | 幕別町 | 80429.388 | #VALUE! | #VALUE! | #VALUE! | #VALUE! | 38 | 100 | 美瑛町 | 131521.728 | #VALUE! | #VALUE! | #VALUE! | #VALUE! | 38 | 163 | 本別町 | 796.5105 | #VALUE! | #VALUE! | #VALUE! | #VALUE! | 38 | 131 | 網走市 | 154224 | #VALUE! | #VALUE! | #VALUE! | #VALUE!
|  | 39 | 175 | 根室市 | 77603.6894 | #VALUE! | #VALUE! | #VALUE! | #VALUE! | 39 | 158 | 大樹町 | 79147.848 | #VALUE! | #VALUE! | #VALUE! | #VALUE! | 39 | 91 | 名寄市 | 131399.58 | #VALUE! | #VALUE! | #VALUE! | #VALUE! | 39 | 155 | 芽室町 | 781.167 | #VALUE! | #VALUE! | #VALUE! | #VALUE! | 39 | 4 | 芦別市 | 146045.3805 | #VALUE! | #VALUE! | #VALUE! | #VALUE!
|  | 40 | 162 | 豊頃町 | 77116.9679 | #VALUE! | #VALUE! | #VALUE! | #VALUE! | 40 | 173 | 鶴居村 | 78117.624 | #VALUE! | #VALUE! | #VALUE! | #VALUE! | 40 | 131 | 網走市 | 128997.492 | #VALUE! | #VALUE! | #VALUE! | #VALUE! | 40 | 4 | 芦別市 | 780.2925 | #VALUE! | #VALUE! | #VALUE! | #VALUE! | 40 | 94 | 東神楽町 | 145034.057 | #VALUE! | #VALUE! | #VALUE! | #VALUE!
|  | 41 | 56 | 伊達市 | 76062.7483 | #VALUE! | #VALUE! | #VALUE! | #VALUE! | 41 | 36 | 黒松内町 | 75876.84 | #VALUE! | #VALUE! | #VALUE! | #VALUE! | 41 | 116 | 羽幌町 | 127450.908 | #VALUE! | #VALUE! | #VALUE! | #VALUE! | 41 | 72 | 北斗市 | 767.7315 | #VALUE! | #VALUE! | #VALUE! | #VALUE! | 41 | 87 | 今金町 | 143765.8415 | #VALUE! | #VALUE! | #VALUE! | #VALUE!
|  | 42 | 146 | 雄武町 | 75868.9551 | #VALUE! | #VALUE! | #VALUE! | #VALUE! | 42 | 64 | 日高町 | 72612.228 | #VALUE! | #VALUE! | #VALUE! | #VALUE! | 42 | 170 | 浜中町 | 123761.664 | #VALUE! | #VALUE! | #VALUE! | #VALUE! | 42 | 55 | 登別市 | 764.79 | #VALUE! | #VALUE! | #VALUE! | #VALUE! | 42 | 101 | 上富良野町 | 140163.704 | #VALUE! | #VALUE! | #VALUE! | #VALUE!
|  | 43 | 119 | 天塩町 | 74901.7651 | #VALUE! | #VALUE! | #VALUE! | #VALUE! | 43 | 165 | 陸別町 | 72429.396 | #VALUE! | #VALUE! | #VALUE! | #VALUE! | 43 | 62 | 安平町 | 120078.348 | #VALUE! | #VALUE! | #VALUE! | #VALUE! | 43 | 63 | むかわ町 | 737.601 | #VALUE! | #VALUE! | #VALUE! | #VALUE! | 43 | 88 | せたな町 | 137162.3505 | #VALUE! | #VALUE! | #VALUE! | #VALUE!
|  | 44 | 124 | 枝幸町 | 74364.9801 | #VALUE! | #VALUE! | #VALUE! | #VALUE! | 44 | 172 | 弟子屈町 | 70485.168 | #VALUE! | #VALUE! | #VALUE! | #VALUE! | 44 | 155 | 芽室町 | 114615.696 | #VALUE! | #VALUE! | #VALUE! | #VALUE! | 44 | 164 | 足寄町 | 733.7055 | #VALUE! | #VALUE! | #VALUE! | #VALUE! | 44 | 63 | むかわ町 | 135888.6165 | #VALUE! | #VALUE! | #VALUE! | #VALUE!
|  | 45 | 144 | 興部町 | 74192.8141 | #VALUE! | #VALUE! | #VALUE! | #VALUE! | 45 | 83 | 上ノ国町 | 66810.744 | #VALUE! | #VALUE! | #VALUE! | #VALUE! | 45 | 139 | 置戸町 | 103134.72 | #VALUE! | #VALUE! | #VALUE! | #VALUE! | 45 | 161 | 池田町 | 699.6795 | #VALUE! | #VALUE! | #VALUE! | #VALUE! | 45 | 106 | 剣淵町 | 134698.241 | #VALUE! | #VALUE! | #VALUE! | #VALUE!
|  | 46 | 166 | 浦幌町 | 72406.3027 | #VALUE! | #VALUE! | #VALUE! | #VALUE! | 46 | 176 | 別海町 | 66422.928 | #VALUE! | #VALUE! | #VALUE! | #VALUE! | 46 | 133 | 美幌町 | 101633.844 | #VALUE! | #VALUE! | #VALUE! | #VALUE! | 46 | 45 | 岩内町 | 680.2815 | #VALUE! | #VALUE! | #VALUE! | #VALUE! | 46 | 96 | 比布町 | 130961.371 | #VALUE! | #VALUE! | #VALUE! | #VALUE!
|  | 47 | 60 | 厚真町 | 67824.2529 | #VALUE! | #VALUE! | #VALUE! | #VALUE! | 47 | 118 | 遠別町 | 63976.068 | #VALUE! | #VALUE! | #VALUE! | #VALUE! | 47 | 63 | むかわ町 | 95748.276 | #VALUE! | #VALUE! | #VALUE! | #VALUE! | 47 | 132 | 紋別市 | 650.2305 | #VALUE! | #VALUE! | #VALUE! | #VALUE! | 47 | 17 | 月形町 | 129173.0725 | #VALUE! | #VALUE! | #VALUE! | #VALUE!
|  | 48 | 108 | 美深町 | 67328.5549 | #VALUE! | #VALUE! | #VALUE! | #VALUE! | 48 | 1 | 夕張市 | 63265.02 | #VALUE! | #VALUE! | #VALUE! | #VALUE! | 48 | 172 | 弟子屈町 | 94629.132 | #VALUE! | #VALUE! | #VALUE! | #VALUE! | 48 | 159 | 広尾町 | 649.833 | #VALUE! | #VALUE! | #VALUE! | #VALUE! | 48 | 105 | 和寒町 | 128518.159 | #VALUE! | #VALUE! | #VALUE! | #VALUE!
|  | 49 | 89 | 旭川市 | 67253.2594 | #VALUE! | #VALUE! | #VALUE! | #VALUE! | 49 | 163 | 本別町 | 63057.384 | #VALUE! | #VALUE! | #VALUE! | #VALUE! | 49 | 175 | 根室市 | 93447.9 | #VALUE! | #VALUE! | #VALUE! | #VALUE! | 49 | 168 | 釧路町 | 633.615 | #VALUE! | #VALUE! | #VALUE! | #VALUE! | 49 | 154 | 清水町 | 116280 | #VALUE! | #VALUE! | #VALUE! | #VALUE!
|  | 50 | 159 | 広尾町 | 66878.4883 | #VALUE! | #VALUE! | #VALUE! | #VALUE! | 50 | 174 | 白糠町 | 62965.5 | #VALUE! | #VALUE! | #VALUE! | #VALUE! | 50 | 83 | 上ノ国町 | 91519.584 | #VALUE! | #VALUE! | #VALUE! | #VALUE! | 50 | 3 | 美唄市 | 626.8575 | #VALUE! | #VALUE! | #VALUE! | #VALUE! | 50 | 28 | 恵庭市 | 114237.5455 | #VALUE! | #VALUE! | #VALUE! | #VALUE!
|  | 51 | 129 | 幌延町 | 65761.7071 | #VALUE! | #VALUE! | #VALUE! | #VALUE! | 51 | 56 | 伊達市 | 62193.3 | #VALUE! | #VALUE! | #VALUE! | #VALUE! | 51 | 142 | 湧別町 | 85668.96 | #VALUE! | #VALUE! | #VALUE! | #VALUE! | 51 | 154 | 清水町 | 615.012 | #VALUE! | #VALUE! | #VALUE! | #VALUE! | 51 | 12 | 奈井江町 | 112469.335 | #VALUE! | #VALUE! | #VALUE! | #VALUE!
|  | 52 | 62 | 安平町 | 63875.7684 | #VALUE! | #VALUE! | #VALUE! | #VALUE! | 52 | 131 | 網走市 | 61885.668 | #VALUE! | #VALUE! | #VALUE! | #VALUE! | 52 | 95 | 当麻町 | 73346.208 | #VALUE! | #VALUE! | #VALUE! | #VALUE! | 52 | 92 | 富良野市 | 608.8905 | #VALUE! | #VALUE! | #VALUE! | #VALUE! | 52 | 135 | 斜里町 | 112200 | #VALUE! | #VALUE! | #VALUE! | #VALUE!
|  | 53 | 59 | 白老町 | 62286.129 | #VALUE! | #VALUE! | #VALUE! | #VALUE! | 53 | 177 | 中標津町 | 59651.28 | #VALUE! | #VALUE! | #VALUE! | #VALUE! | 53 | 143 | 滝上町 | 71830.98 | #VALUE! | #VALUE! | #VALUE! | #VALUE! | 53 | 6 | 三笠市 | 585.5175 | #VALUE! | #VALUE! | #VALUE! | #VALUE! | 53 | 114 | 小平町 | 108692.896 | #VALUE! | #VALUE! | #VALUE! | #VALUE!
|  | 54 | 36 | 黒松内町 | 57673.9785 | #VALUE! | #VALUE! | #VALUE! | #VALUE! | 54 | 114 | 小平町 | 57943.86 | #VALUE! | #VALUE! | #VALUE! | #VALUE! | 54 | 79 | 森町 | 70942.248 | #VALUE! | #VALUE! | #VALUE! | #VALUE! | 54 | 169 | 厚岸町 | 576.375 | #VALUE! | #VALUE! | #VALUE! | #VALUE! | 54 | 116 | 羽幌町 | 101982.368 | #VALUE! | #VALUE! | #VALUE! | #VALUE!
|  | 55 | 157 | 更別村 | 51892.553 | #VALUE! | #VALUE! | #VALUE! | #VALUE! | 55 | 144 | 興部町 | 56629.716 | #VALUE! | #VALUE! | #VALUE! | #VALUE! | 55 | 151 | 上士幌町 | 69817.8 | #VALUE! | #VALUE! | #VALUE! | #VALUE! | 55 | 5 | 赤平市 | 570.81 | #VALUE! | #VALUE! | #VALUE! | #VALUE! | 55 | 163 | 本別町 | 99144 | #VALUE! | #VALUE! | #VALUE! | #VALUE!
|  | 56 | 91 | 名寄市 | 51818.5696 | #VALUE! | #VALUE! | #VALUE! | #VALUE! | 56 | 84 | 厚沢部町 | 56102.592 | #VALUE! | #VALUE! | #VALUE! | #VALUE! | 56 | 120 | 稚内市 | 61880.832 | #VALUE! | #VALUE! | #VALUE! | #VALUE! | 56 | 80 | 八雲町 | 522.474 | #VALUE! | #VALUE! | #VALUE! | #VALUE! | 56 | 137 | 小清水町 | 98328 | #VALUE! | #VALUE! | #VALUE! | #VALUE!
|  | 57 | 165 | 陸別町 | 51330.0772 | #VALUE! | #VALUE! | #VALUE! | #VALUE! | 57 | 81 | 長万部町 | 55499.496 | #VALUE! | #VALUE! | #VALUE! | #VALUE! | 57 | 11 | 南幌町 | 61298.952 | #VALUE! | #VALUE! | #VALUE! | #VALUE! | 57 | 62 | 安平町 | 519.6915 | #VALUE! | #VALUE! | #VALUE! | #VALUE! | 57 | 72 | 北斗市 | 97941.7 | #VALUE! | #VALUE! | #VALUE! | #VALUE!
|  | 58 | 64 | 日高町 | 51042.3971 | #VALUE! | #VALUE! | #VALUE! | #VALUE! | 58 | 143 | 滝上町 | 55486.86 | #VALUE! | #VALUE! | #VALUE! | #VALUE! | 58 | 76 | 木古内町 | 51380.16 | #VALUE! | #VALUE! | #VALUE! | #VALUE! | 58 | 9 | 歌志内市 | 480.816 | #VALUE! | #VALUE! | #VALUE! | #VALUE! | 58 | 150 | 士幌町 | 96288 | #VALUE! | #VALUE! | #VALUE! | #VALUE!
|  | 59 | 77 | 七飯町 | 50970.3039 | #VALUE! | #VALUE! | #VALUE! | #VALUE! | 59 | 67 | 浦河町 | 55172.52 | #VALUE! | #VALUE! | #VALUE! | #VALUE! | 59 | 169 | 厚岸町 | 50971.752 | #VALUE! | #VALUE! | #VALUE! | #VALUE! | 59 | 158 | 大樹町 | 480.2595 | #VALUE! | #VALUE! | #VALUE! | #VALUE! | 59 | 133 | 美幌町 | 95325.3155 | #VALUE! | #VALUE! | #VALUE! | #VALUE!
|  | 60 | 138 | 訓子府町 | 50061.7774 | #VALUE! | #VALUE! | #VALUE! | #VALUE! | 60 | 107 | 下川町 | 53590.992 | #VALUE! | #VALUE! | #VALUE! | #VALUE! | 60 | 2 | 岩見沢市 | 41253.888 | #VALUE! | #VALUE! | #VALUE! | #VALUE! | 60 | 16 | 栗山町 | 460.0665 | #VALUE! | #VALUE! | #VALUE! | #VALUE! | 60 | 136 | 清里町 | 93391.2 | #VALUE! | #VALUE! | #VALUE! | #VALUE!
|  | 61 | 122 | 浜頓別町 | 47960.0058 | #VALUE! | #VALUE! | #VALUE! | #VALUE! | 61 | 44 | 共和町 | 53371.188 | #VALUE! | #VALUE! | #VALUE! | #VALUE! | 61 | 7 | 滝川市 | 41253.888 | #VALUE! | #VALUE! | #VALUE! | #VALUE! | 61 | 175 | 根室市 | 455.853 | #VALUE! | #VALUE! | #VALUE! | #VALUE! | 61 | 161 | 池田町 | 89405.2215 | #VALUE! | #VALUE! | #VALUE! | #VALUE!
|  | 62 | 121 | 猿払村 | 47364.3534 | #VALUE! | #VALUE! | #VALUE! | #VALUE! | 62 | 2 | 岩見沢市 | 52672.932 | #VALUE! | #VALUE! | #VALUE! | #VALUE! | 62 | 8 | 砂川市 | 41253.888 | #VALUE! | #VALUE! | #VALUE! | #VALUE! | 62 | 98 | 上川町 | 423.099 | #VALUE! | #VALUE! | #VALUE! | #VALUE! | 62 | 157 | 更別村 | 89352 | #VALUE! | #VALUE! | #VALUE! | #VALUE!
|  | 63 | 161 | 池田町 | 42856.0272 | #VALUE! | #VALUE! | #VALUE! | #VALUE! | 63 | 120 | 稚内市 | 52580.112 | #VALUE! | #VALUE! | #VALUE! | #VALUE! | 63 | 28 | 恵庭市 | 41253.888 | #VALUE! | #VALUE! | #VALUE! | #VALUE! | 63 | 116 | 羽幌町 | 419.5215 | #VALUE! | #VALUE! | #VALUE! | #VALUE! | 63 | 97 | 愛別町 | 86342.438 | #VALUE! | #VALUE! | #VALUE! | #VALUE!
|  | 64 | 88 | せたな町 | 40778.3954 | #VALUE! | #VALUE! | #VALUE! | #VALUE! | 64 | 25 | 札幌市 | 51705 | #VALUE! | #VALUE! | #VALUE! | #VALUE! | 64 | 41 | 喜茂別町 | 41253.888 | #VALUE! | #VALUE! | #VALUE! | #VALUE! | 64 | 61 | 洞爺湖町 | 386.211 | #VALUE! | #VALUE! | #VALUE! | #VALUE! | 64 | 115 | 苫前町 | 76309.319 | #VALUE! | #VALUE! | #VALUE! | #VALUE!
|  | 65 | 15 | 長沼町 | 40631.4784 | #VALUE! | #VALUE! | #VALUE! | #VALUE! | 65 | 149 | 音更町 | 51262.692 | #VALUE! | #VALUE! | #VALUE! | #VALUE! | 65 | 51 | 余市町 | 41253.888 | #VALUE! | #VALUE! | #VALUE! | #VALUE! | 65 | 56 | 伊達市 | 381.8385 | #VALUE! | #VALUE! | #VALUE! | #VALUE! | 65 | 65 | 平取町 | 73338.783 | #VALUE! | #VALUE! | #VALUE! | #VALUE!
|  | 66 | 66 | 新冠町 | 39996.024 | #VALUE! | #VALUE! | #VALUE! | #VALUE! | 66 | 30 | 石狩市 | 50724.492 | #VALUE! | #VALUE! | #VALUE! | #VALUE! | 66 | 65 | 平取町 | 41253.888 | #VALUE! | #VALUE! | #VALUE! | #VALUE! | 66 | 19 | 新十津川町 | 356.7165 | #VALUE! | #VALUE! | #VALUE! | #VALUE! | 66 | 62 | 安平町 | 72790.1095 | #VALUE! | #VALUE! | #VALUE! | #VALUE!
|  | 67 | 137 | 小清水町 | 39917.2642 | #VALUE! | #VALUE! | #VALUE! | #VALUE! | 67 | 140 | 佐呂間町 | 50669.112 | #VALUE! | #VALUE! | #VALUE! | #VALUE! | 67 | 66 | 新冠町 | 41253.888 | #VALUE! | #VALUE! | #VALUE! | #VALUE! | 67 | 135 | 斜里町 | 352.503 | #VALUE! | #VALUE! | #VALUE! | #VALUE! | 67 | 27 | 千歳市 | 65583.167 | #VALUE! | #VALUE! | #VALUE! | #VALUE!
|  | 68 | 133 | 美幌町 | 39289.418 | #VALUE! | #VALUE! | #VALUE! | #VALUE! | 68 | 159 | 広尾町 | 50664.9 | #VALUE! | #VALUE! | #VALUE! | #VALUE! | 68 | 80 | 八雲町 | 41253.888 | #VALUE! | #VALUE! | #VALUE! | #VALUE! | 68 | 79 | 森町 | 347.733 | #VALUE! | #VALUE! | #VALUE! | #VALUE! | 68 | 152 | 鹿追町 | 65280 | #VALUE! | #VALUE! | #VALUE! | #VALUE!
|  | 69 | 92 | 富良野市 | 34854.1176 | #VALUE! | #VALUE! | #VALUE! | #VALUE! | 69 | 151 | 上士幌町 | 49703.472 | #VALUE! | #VALUE! | #VALUE! | #VALUE! | 69 | 93 | 鷹栖町 | 41253.888 | #VALUE! | #VALUE! | #VALUE! | #VALUE! | 69 | 101 | 上富良野町 | 342.7245 | #VALUE! | #VALUE! | #VALUE! | #VALUE! | 69 | 166 | 浦幌町 | 60384 | #VALUE! | #VALUE! | #VALUE! | #VALUE!
|  | 70 | 139 | 置戸町 | 34226.6428 | #VALUE! | #VALUE! | #VALUE! | #VALUE! | 70 | 66 | 新冠町 | 48656.712 | #VALUE! | #VALUE! | #VALUE! | #VALUE! | 70 | 101 | 上富良野町 | 41253.888 | #VALUE! | #VALUE! | #VALUE! | #VALUE! | 70 | 31 | 当別町 | 336.762 | #VALUE! | #VALUE! | #VALUE! | #VALUE! | 70 | 84 | 厚沢部町 | 56185.784 | #VALUE! | #VALUE! | #VALUE! | #VALUE!
|  | 71 | 70 | 新ひだか町 | 33756.8594 | #VALUE! | #VALUE! | #VALUE! | #VALUE! | 71 | 62 | 安平町 | 48544.704 | #VALUE! | #VALUE! | #VALUE! | #VALUE! | 71 | 112 | 留萌市 | 41253.888 | #VALUE! | #VALUE! | #VALUE! | #VALUE! | 71 | 124 | 枝幸町 | 310.6065 | #VALUE! | #VALUE! | #VALUE! | #VALUE! | 71 | 64 | 日高町 | 54669.52 | #VALUE! | #VALUE! | #VALUE! | #VALUE!
|  | 72 | 26 | 江別市 | 33372.8699 | #VALUE! | #VALUE! | #VALUE! | #VALUE! | 72 | 138 | 訓子府町 | 48480.12 | #VALUE! | #VALUE! | #VALUE! | #VALUE! | 72 | 115 | 苫前町 | 41253.888 | #VALUE! | #VALUE! | #VALUE! | #VALUE! | 72 | 51 | 余市町 | 306.3135 | #VALUE! | #VALUE! | #VALUE! | #VALUE! | 72 | 162 | 豊頃町 | 52224 | #VALUE! | #VALUE! | #VALUE! | #VALUE!
|  | 73 | 40 | 留寿都村 | 32670.3998 | #VALUE! | #VALUE! | #VALUE! | #VALUE! | 73 | 98 | 上川町 | 46864.584 | #VALUE! | #VALUE! | #VALUE! | #VALUE! | 73 | 135 | 斜里町 | 41253.888 | #VALUE! | #VALUE! | #VALUE! | #VALUE! | 73 | 87 | 今金町 | 284.133 | #VALUE! | #VALUE! | #VALUE! | #VALUE! | 73 | 118 | 遠別町 | 51833.337 | #VALUE! | #VALUE! | #VALUE! | #VALUE!
|  | 74 | 57 | 豊浦町 | 32207.533 | #VALUE! | #VALUE! | #VALUE! | #VALUE! | 74 | 154 | 清水町 | 46597.824 | #VALUE! | #VALUE! | #VALUE! | #VALUE! | 74 | 138 | 訓子府町 | 41253.888 | #VALUE! | #VALUE! | #VALUE! | #VALUE! | 74 | 113 | 増毛町 | 278.8065 | #VALUE! | #VALUE! | #VALUE! | #VALUE! | 74 | 77 | 七飯町 | 51017.9545 | #VALUE! | #VALUE! | #VALUE! | #VALUE!
|  | 75 | 143 | 滝上町 | 30236.7019 | #VALUE! | #VALUE! | #VALUE! | #VALUE! | 75 | 76 | 木古内町 | 45193.512 | #VALUE! | #VALUE! | #VALUE! | #VALUE! | 75 | 140 | 佐呂間町 | 41253.888 | #VALUE! | #VALUE! | #VALUE! | #VALUE! | 75 | 82 | 江差町 | 264.9735 | #VALUE! | #VALUE! | #VALUE! | #VALUE! | 75 | 138 | 訓子府町 | 50947.8135 | #VALUE! | #VALUE! | #VALUE! | #VALUE!
|  | 76 | 65 | 平取町 | 29588.1993 | #VALUE! | #VALUE! | #VALUE! | #VALUE! | 76 | 72 | 北斗市 | 44822.7 | #VALUE! | #VALUE! | #VALUE! | #VALUE! | 76 | 147 | 大空町 | 41253.888 | #VALUE! | #VALUE! | #VALUE! | #VALUE! | 76 | 12 | 奈井江町 | 245.814 | #VALUE! | #VALUE! | #VALUE! | #VALUE! | 76 | 112 | 留萌市 | 48091.0175 | #VALUE! | #VALUE! | #VALUE! | #VALUE!
|  | 77 | 81 | 長万部町 | 27510.3135 | #VALUE! | #VALUE! | #VALUE! | #VALUE! | 77 | 135 | 斜里町 | 43972.656 | #VALUE! | #VALUE! | #VALUE! | #VALUE! | 77 | 149 | 音更町 | 41253.888 | #VALUE! | #VALUE! | #VALUE! | #VALUE! | 77 | 143 | 滝上町 | 241.6005 | #VALUE! | #VALUE! | #VALUE! | #VALUE! | 77 | 50 | 仁木町 | 45457.156 | #VALUE! | #VALUE! | #VALUE! | #VALUE!
|  | 78 | 134 | 津別町 | 27097.9489 | #VALUE! | #VALUE! | #VALUE! | #VALUE! | 78 | 103 | 南富良野町 | 43846.14 | #VALUE! | #VALUE! | #VALUE! | #VALUE! | 78 | 154 | 清水町 | 41253.888 | #VALUE! | #VALUE! | #VALUE! | #VALUE! | 78 | 144 | 興部町 | 221.169 | #VALUE! | #VALUE! | #VALUE! | #VALUE! | 78 | 8 | 砂川市 | 45291.1425 | #VALUE! | #VALUE! | #VALUE! | #VALUE!
|  | 79 | 118 | 遠別町 | 27010.1533 | #VALUE! | #VALUE! | #VALUE! | #VALUE! | 79 | 95 | 当麻町 | 42529.656 | #VALUE! | #VALUE! | #VALUE! | #VALUE! | 79 | 165 | 陸別町 | 41253.888 | #VALUE! | #VALUE! | #VALUE! | #VALUE! | 79 | 67 | 浦河町 | 220.6125 | #VALUE! | #VALUE! | #VALUE! | #VALUE! | 79 | 70 | 新ひだか町 | 45108.2665 | #VALUE! | #VALUE! | #VALUE! | #VALUE!
|  | 80 | 28 | 恵庭市 | 26877.6297 | #VALUE! | #VALUE! | #VALUE! | #VALUE! | 80 | 3 | 美唄市 | 41755.896 | #VALUE! | #VALUE! | #VALUE! | #VALUE! | 80 | 166 | 浦幌町 | 41253.888 | #VALUE! | #VALUE! | #VALUE! | #VALUE! | 80 | 153 | 新得町 | 220.6125 | #VALUE! | #VALUE! | #VALUE! | #VALUE! | 80 | 75 | 知内町 | 43062.884 | #VALUE! | #VALUE! | #VALUE! | #VALUE!
|  | 81 | 123 | 中頓別町 | 24950.606 | #VALUE! | #VALUE! | #VALUE! | #VALUE! | 81 | 145 | 西興部村 | 38819.508 | #VALUE! | #VALUE! | #VALUE! | #VALUE! | 81 | 108 | 美深町 | 40877.304 | #VALUE! | #VALUE! | #VALUE! | #VALUE! | 81 | 15 | 長沼町 | 218.8635 | #VALUE! | #VALUE! | #VALUE! | #VALUE! | 81 | 134 | 津別町 | 41740.023 | #VALUE! | #VALUE! | #VALUE! | #VALUE!
|  | 82 | 63 | むかわ町 | 24396.0978 | #VALUE! | #VALUE! | #VALUE! | #VALUE! | 82 | 59 | 白老町 | 38629.344 | #VALUE! | #VALUE! | #VALUE! | #VALUE! | 82 | 68 | 様似町 | 37682.736 | #VALUE! | #VALUE! | #VALUE! | #VALUE! | 82 | 74 | 福島町 | 191.6745 | #VALUE! | #VALUE! | #VALUE! | #VALUE! | 82 | 111 | 幌加内町 | 41107.339 | #VALUE! | #VALUE! | #VALUE! | #VALUE!
|  | 83 | 97 | 愛別町 | 24034.1581 | #VALUE! | #VALUE! | #VALUE! | #VALUE! | 83 | 42 | 京極町 | 37360.44 | #VALUE! | #VALUE! | #VALUE! | #VALUE! | 83 | 96 | 比布町 | 34985.028 | #VALUE! | #VALUE! | #VALUE! | #VALUE! | 83 | 147 | 大空町 | 182.85 | #VALUE! | #VALUE! | #VALUE! | #VALUE! | 83 | 56 | 伊達市 | 40007.8425 | #VALUE! | #VALUE! | #VALUE! | #VALUE!
|  | 84 | 10 | 深川市 | 23932.8134 | #VALUE! | #VALUE! | #VALUE! | #VALUE! | 84 | 41 | 喜茂別町 | 37329.708 | #VALUE! | #VALUE! | #VALUE! | #VALUE! | 84 | 105 | 和寒町 | 29514.264 | #VALUE! | #VALUE! | #VALUE! | #VALUE! | 84 | 146 | 雄武町 | 177.444 | #VALUE! | #VALUE! | #VALUE! | #VALUE! | 84 | 43 | 倶知安町 | 38800.4385 | #VALUE! | #VALUE! | #VALUE! | #VALUE!
|  | 85 | 107 | 下川町 | 23778.9287 | #VALUE! | #VALUE! | #VALUE! | #VALUE! | 85 | 178 | 標津町 | 37208.34 | #VALUE! | #VALUE! | #VALUE! | #VALUE! | 85 | 6 | 三笠市 | 20626.944 | #VALUE! | #VALUE! | #VALUE! | #VALUE! | 85 | 81 | 長万部町 | 136.104 | #VALUE! | #VALUE! | #VALUE! | #VALUE! | 85 | 38 | ニセコ町 | 38674.7 | #VALUE! | #VALUE! | #VALUE! | #VALUE!
|  | 86 | 136 | 清里町 | 23487.3797 | #VALUE! | #VALUE! | #VALUE! | #VALUE! | 86 | 16 | 栗山町 | 37095.24 | #VALUE! | #VALUE! | #VALUE! | #VALUE! | 86 | 21 | 秩父別町 | 20626.944 | #VALUE! | #VALUE! | #VALUE! | #VALUE! | 86 | 122 | 浜頓別町 | 97.8645 | #VALUE! | #VALUE! | #VALUE! | #VALUE! | 86 | 156 | 中札内村 | 38433.6 | #VALUE! | #VALUE! | #VALUE! | #VALUE!
|  | 87 | 110 | 中川町 | 22454.2792 | #VALUE! | #VALUE! | #VALUE! | #VALUE! | 87 | 31 | 当別町 | 36300.42 | #VALUE! | #VALUE! | #VALUE! | #VALUE! | 87 | 24 | 沼田町 | 20626.944 | #VALUE! | #VALUE! | #VALUE! | #VALUE! | 87 | 172 | 弟子屈町 | 96.672 | #VALUE! | #VALUE! | #VALUE! | #VALUE! | 87 | 117 | 初山別村 | 37305.9335 | #VALUE! | #VALUE! | #VALUE! | #VALUE!
|  | 88 | 135 | 斜里町 | 22336.137 | #VALUE! | #VALUE! | #VALUE! | #VALUE! | 88 | 125 | 豊富町 | 36108.384 | #VALUE! | #VALUE! | #VALUE! | #VALUE! | 88 | 26 | 江別市 | 20626.944 | #VALUE! | #VALUE! | #VALUE! | #VALUE! | 88 | 94 | 東神楽町 | 81.9645 | #VALUE! | #VALUE! | #VALUE! | #VALUE! | 88 | 5 | 赤平市 | 36029.752 | #VALUE! | #VALUE! | #VALUE! | #VALUE!
|  | 89 | 29 | 北広島市 | 22270.8931 | #VALUE! | #VALUE! | #VALUE! | #VALUE! | 89 | 5 | 赤平市 | 35850.828 | #VALUE! | #VALUE! | #VALUE! | #VALUE! | 89 | 27 | 千歳市 | 20626.944 | #VALUE! | #VALUE! | #VALUE! | #VALUE! | 89 | 166 | 浦幌町 | 69.483 | #VALUE! | #VALUE! | #VALUE! | #VALUE! | 89 | 140 | 佐呂間町 | 35985.6 | #VALUE! | #VALUE! | #VALUE! | #VALUE!
|  | 90 | 9 | 歌志内市 | 20524.8814 | #VALUE! | #VALUE! | #VALUE! | #VALUE! | 90 | 168 | 釧路町 | 35646 | #VALUE! | #VALUE! | #VALUE! | #VALUE! | 90 | 40 | 留寿都村 | 20626.944 | #VALUE! | #VALUE! | #VALUE! | #VALUE! | 90 | 49 | 古平町 | 62.2485 | #VALUE! | #VALUE! | #VALUE! | #VALUE! | 90 | 164 | 足寄町 | 35373.6 | #VALUE! | #VALUE! | #VALUE! | #VALUE!
|  | 91 | 30 | 石狩市 | 19871.238 | #VALUE! | #VALUE! | #VALUE! | #VALUE! | 91 | 92 | 富良野市 | 34879.572 | #VALUE! | #VALUE! | #VALUE! | #VALUE! | 91 | 43 | 倶知安町 | 20626.944 | #VALUE! | #VALUE! | #VALUE! | #VALUE! | 91 | 108 | 美深町 | 57.081 | #VALUE! | #VALUE! | #VALUE! | #VALUE! | 91 | 108 | 美深町 | 33757.9665 | #VALUE! | #VALUE! | #VALUE! | #VALUE!
|  | 92 | 168 | 釧路町 | 19701.0527 | #VALUE! | #VALUE! | #VALUE! | #VALUE! | 92 | 101 | 上富良野町 | 34605.324 | #VALUE! | #VALUE! | #VALUE! | #VALUE! | 92 | 49 | 古平町 | 20626.944 | #VALUE! | #VALUE! | #VALUE! | #VALUE! | 92 | 77 | 七飯町 | 49.608 | #VALUE! | #VALUE! | #VALUE! | #VALUE! | 92 | 76 | 木古内町 | 29718.0505 | #VALUE! | #VALUE! | #VALUE! | #VALUE!
|  | 93 | 87 | 今金町 | 18556.7245 | #VALUE! | #VALUE! | #VALUE! | #VALUE! | 93 | 150 | 士幌町 | 33469.02 | #VALUE! | #VALUE! | #VALUE! | #VALUE! | 93 | 52 | 赤井川村 | 20626.944 | #VALUE! | #VALUE! | #VALUE! | #VALUE! | 93 | 58 | 壮瞥町 | 15.5025 | #VALUE! | #VALUE! | #VALUE! | #VALUE! | 93 | 82 | 江差町 | 29170.0485 | #VALUE! | #VALUE! | #VALUE! | #VALUE!
|  | 94 | 25 | 札幌市 | 17948 | #VALUE! | #VALUE! | #VALUE! | #VALUE! | 94 | 155 | 芽室町 | 32979.804 | #VALUE! | #VALUE! | #VALUE! | #VALUE! | 94 | 57 | 豊浦町 | 20626.944 | #VALUE! | #VALUE! | #VALUE! | #VALUE! | 94 | 93 | 鷹栖町 | 12.084 | #VALUE! | #VALUE! | #VALUE! | #VALUE! | 94 | 113 | 増毛町 | 27684.602 | #VALUE! | #VALUE! | #VALUE! | #VALUE!
|  | 95 | 2 | 岩見沢市 | 17244.4235 | #VALUE! | #VALUE! | #VALUE! | #VALUE! | 95 | 110 | 中川町 | 32771.076 | #VALUE! | #VALUE! | #VALUE! | #VALUE! | 95 | 58 | 壮瞥町 | 20626.944 | #VALUE! | #VALUE! | #VALUE! | #VALUE! | 95 | 44 | 共和町 | 3.2595 | #VALUE! | #VALUE! | #VALUE! | #VALUE! | 95 | 141 | 遠軽町 | 27225.0145 | #VALUE! | #VALUE! | #VALUE! | #VALUE!
|  | 96 | 71 | 函館市 | 16326.0151 | #VALUE! | #VALUE! | #VALUE! | #VALUE! | 96 | 68 | 様似町 | 32724.744 | #VALUE! | #VALUE! | #VALUE! | #VALUE! | 96 | 61 | 洞爺湖町 | 20626.944 | #VALUE! | #VALUE! | #VALUE! | #VALUE! | 96 | 13 | 上砂川町 | 0 |  |  |  |  | 96 | 151 | 上士幌町 | 25336.8 | #VALUE! | #VALUE! | #VALUE! | #VALUE!
|  | 97 | 55 | 登別市 | 16020.2193 | #VALUE! | #VALUE! | #VALUE! | #VALUE! | 97 | 115 | 苫前町 | 32556.732 | #VALUE! | #VALUE! | #VALUE! | #VALUE! | 97 | 67 | 浦河町 | 20626.944 | #VALUE! | #VALUE! | #VALUE! | #VALUE! | 97 | 14 | 由仁町 | 0 |  |  |  |  | 97 | 83 | 上ノ国町 | 24187.7005 | #VALUE! | #VALUE! | #VALUE! | #VALUE!
|  | 98 | 98 | 上川町 | 15958.0392 | #VALUE! | #VALUE! | #VALUE! | #VALUE! | 98 | 38 | ニセコ町 | 31868.928 | #VALUE! | #VALUE! | #VALUE! | #VALUE! | 98 | 77 | 七飯町 | 20626.944 | #VALUE! | #VALUE! | #VALUE! | #VALUE! | 98 | 17 | 月形町 | 0 |  |  |  |  | 98 | 153 | 新得町 | 24112.8 | #VALUE! | #VALUE! | #VALUE! | #VALUE!
|  | 99 | 145 | 西興部村 | 15858.4693 | #VALUE! | #VALUE! | #VALUE! | #VALUE! | 99 | 57 | 豊浦町 | 31768.464 | #VALUE! | #VALUE! | #VALUE! | #VALUE! | 99 | 78 | 鹿部町 | 20626.944 | #VALUE! | #VALUE! | #VALUE! | #VALUE! | 99 | 18 | 浦臼町 | 0 |  |  |  |  | 99 | 79 | 森町 | 23953.827 | #VALUE! | #VALUE! | #VALUE! | #VALUE!
|  | 100 | 14 | 由仁町 | 14739.317 | #VALUE! | #VALUE! | #VALUE! | #VALUE! | 100 | 105 | 和寒町 | 31704.66 | #VALUE! | #VALUE! | #VALUE! | #VALUE! | 100 | 82 | 江差町 | 20626.944 | #VALUE! | #VALUE! | #VALUE! | #VALUE! | 100 | 20 | 妹背牛町 | 0 |  |  |  |  | 100 | 6 | 三笠市 | 23406.3375 | #VALUE! | #VALUE! | #VALUE! | #VALUE!
|  | 101 | 54 | 苫小牧市 | 14721.7474 | #VALUE! | #VALUE! | #VALUE! | #VALUE! | 101 | 6 | 三笠市 | 31508.256 | #VALUE! | #VALUE! | #VALUE! | #VALUE! | 101 | 85 | 乙部町 | 20626.944 | #VALUE! | #VALUE! | #VALUE! | #VALUE! | 101 | 21 | 秩父別町 | 0 |  |  |  |  | 101 | 98 | 上川町 | 23313.4925 | #VALUE! | #VALUE! | #VALUE! | #VALUE!
|  | 102 | 51 | 余市町 | 14526.0148 | #VALUE! | #VALUE! | #VALUE! | #VALUE! | 102 | 77 | 七飯町 | 31332.132 | #VALUE! | #VALUE! | #VALUE! | #VALUE! | 102 | 86 | 奥尻町 | 20626.944 | #VALUE! | #VALUE! | #VALUE! | #VALUE! | 102 | 22 | 雨竜町 | 0 |  |  |  |  | 102 | 66 | 新冠町 | 22930.8075 | #VALUE! | #VALUE! | #VALUE! | #VALUE!
|  | 103 | 16 | 栗山町 | 12932.0598 | #VALUE! | #VALUE! | #VALUE! | #VALUE! | 103 | 137 | 小清水町 | 30788.004 | #VALUE! | #VALUE! | #VALUE! | #VALUE! | 103 | 87 | 今金町 | 20626.944 | #VALUE! | #VALUE! | #VALUE! | #VALUE! | 103 | 23 | 北竜町 | 0 |  |  |  |  | 103 | 139 | 置戸町 | 21501.6 | #VALUE! | #VALUE! | #VALUE! | #VALUE!
|  | 104 | 116 | 羽幌町 | 11695.7851 | #VALUE! | #VALUE! | #VALUE! | #VALUE! | 104 | 121 | 猿払村 | 29707.548 | #VALUE! | #VALUE! | #VALUE! | #VALUE! | 104 | 94 | 東神楽町 | 20626.944 | #VALUE! | #VALUE! | #VALUE! | #VALUE! | 104 | 24 | 沼田町 | 0 |  |  |  |  | 104 | 142 | 湧別町 | 20563.2 | #VALUE! | #VALUE! | #VALUE! | #VALUE!
|  | 105 | 115 | 苫前町 | 11398.3434 | #VALUE! | #VALUE! | #VALUE! | #VALUE! | 105 | 113 | 増毛町 | 29611.92 | #VALUE! | #VALUE! | #VALUE! | #VALUE! | 105 | 98 | 上川町 | 20626.944 | #VALUE! | #VALUE! | #VALUE! | #VALUE! | 105 | 32 | 新篠津村 | 0 |  |  |  |  | 105 | 158 | 大樹町 | 19461.6 | #VALUE! | #VALUE! | #VALUE! | #VALUE!
|  | 106 | 61 | 洞爺湖町 | 11378.9468 | #VALUE! | #VALUE! | #VALUE! | #VALUE! | 106 | 116 | 羽幌町 | 29306.628 | #VALUE! | #VALUE! | #VALUE! | #VALUE! | 106 | 102 | 中富良野町 | 20626.944 | #VALUE! | #VALUE! | #VALUE! | #VALUE! | 106 | 34 | 島牧村 | 0 |  |  |  |  | 106 | 103 | 南富良野町 | 19224.9545 | #VALUE! | #VALUE! | #VALUE! | #VALUE!
|  | 107 | 111 | 幌加内町 | 11199.7408 | #VALUE! | #VALUE! | #VALUE! | #VALUE! | 107 | 112 | 留萌市 | 28924.74 | #VALUE! | #VALUE! | #VALUE! | #VALUE! | 107 | 104 | 占冠村 | 20626.944 | #VALUE! | #VALUE! | #VALUE! | #VALUE! | 107 | 35 | 寿都町 | 0 |  |  |  |  | 107 | 29 | 北広島市 | 16762.3755 | #VALUE! | #VALUE! | #VALUE! | #VALUE!
|  | 108 | 48 | 積丹町 | 10867.945 | #VALUE! | #VALUE! | #VALUE! | #VALUE! | 108 | 136 | 清里町 | 28822.092 | #VALUE! | #VALUE! | #VALUE! | #VALUE! | 108 | 109 | 音威子府村 | 20626.944 | #VALUE! | #VALUE! | #VALUE! | #VALUE! | 108 | 36 | 黒松内町 | 0 |  |  |  |  | 108 | 58 | 壮瞥町 | 16533.2435 | #VALUE! | #VALUE! | #VALUE! | #VALUE!
|  | 109 | 7 | 滝川市 | 10782.7072 | #VALUE! | #VALUE! | #VALUE! | #VALUE! | 109 | 170 | 浜中町 | 28669.992 | #VALUE! | #VALUE! | #VALUE! | #VALUE! | 109 | 110 | 中川町 | 20626.944 | #VALUE! | #VALUE! | #VALUE! | #VALUE! | 109 | 37 | 蘭越町 | 0 |  |  |  |  | 109 | 52 | 赤井川村 | 14294.4505 | #VALUE! | #VALUE! | #VALUE! | #VALUE!
|  | 110 | 72 | 北斗市 | 10655.5131 | #VALUE! | #VALUE! | #VALUE! | #VALUE! | 110 | 148 | 帯広市 | 28660.164 | #VALUE! | #VALUE! | #VALUE! | #VALUE! | 110 | 111 | 幌加内町 | 20626.944 | #VALUE! | #VALUE! | #VALUE! | #VALUE! | 110 | 38 | ニセコ町 | 0 |  |  |  |  | 110 | 42 | 京極町 | 13662.756 | #VALUE! | #VALUE! | #VALUE! | #VALUE!
|  | 111 | 67 | 浦河町 | 10323.7735 | #VALUE! | #VALUE! | #VALUE! | #VALUE! | 111 | 129 | 幌延町 | 28634.892 | #VALUE! | #VALUE! | #VALUE! | #VALUE! | 111 | 117 | 初山別村 | 20626.944 | #VALUE! | #VALUE! | #VALUE! | #VALUE! | 111 | 39 | 真狩村 | 0 |  |  |  |  | 111 | 107 | 下川町 | 13643.953 | #VALUE! | #VALUE! | #VALUE! | #VALUE!
|  | 112 | 102 | 中富良野町 | 10237.3864 | #VALUE! | #VALUE! | #VALUE! | #VALUE! | 112 | 111 | 幌加内町 | 28128.516 | #VALUE! | #VALUE! | #VALUE! | #VALUE! | 112 | 123 | 中頓別町 | 20626.944 | #VALUE! | #VALUE! | #VALUE! | #VALUE! | 112 | 40 | 留寿都村 | 0 |  |  |  |  | 112 | 85 | 乙部町 | 11314.887 | #VALUE! | #VALUE! | #VALUE! | #VALUE!
|  | 113 | 31 | 当別町 | 10047.5745 | #VALUE! | #VALUE! | #VALUE! | #VALUE! | 113 | 33 | 小樽市 | 28115.256 | #VALUE! | #VALUE! | #VALUE! | #VALUE! | 113 | 125 | 豊富町 | 20626.944 | #VALUE! | #VALUE! | #VALUE! | #VALUE! | 113 | 41 | 喜茂別町 | 0 |  |  |  |  | 113 | 143 | 滝上町 | 10444.8 | #VALUE! | #VALUE! | #VALUE! | #VALUE!
|  | 114 | 43 | 倶知安町 | 10007.0065 | #VALUE! | #VALUE! | #VALUE! | #VALUE! | 114 | 27 | 千歳市 | 27790.932 | #VALUE! | #VALUE! | #VALUE! | #VALUE! | 114 | 144 | 興部町 | 20626.944 | #VALUE! | #VALUE! | #VALUE! | #VALUE! | 114 | 42 | 京極町 | 0 |  |  |  |  | 114 | 172 | 弟子屈町 | 9547.2 | #VALUE! | #VALUE! | #VALUE! | #VALUE!
|  | 115 | 39 | 真狩村 | 9973.4284 | #VALUE! | #VALUE! | #VALUE! | #VALUE! | 115 | 34 | 島牧村 | 27672.372 | #VALUE! | #VALUE! | #VALUE! | #VALUE! | 115 | 150 | 士幌町 | 20626.944 | #VALUE! | #VALUE! | #VALUE! | #VALUE! | 115 | 46 | 泊村 | 0 |  |  |  |  | 115 | 67 | 浦河町 | 9281.31 | #VALUE! | #VALUE! | #VALUE! | #VALUE!
|  | 116 | 38 | ニセコ町 | 8929.2494 | #VALUE! | #VALUE! | #VALUE! | #VALUE! | 116 | 117 | 初山別村 | 26944.164 | #VALUE! | #VALUE! | #VALUE! | #VALUE! | 116 | 159 | 広尾町 | 20626.944 | #VALUE! | #VALUE! | #VALUE! | #VALUE! | 116 | 47 | 神恵内村 | 0 |  |  |  |  | 116 | 45 | 岩内町 | 8584.93 | #VALUE! | #VALUE! | #VALUE! | #VALUE!
|  | 117 | 76 | 木古内町 | 8292.9848 | #VALUE! | #VALUE! | #VALUE! | #VALUE! | 117 | 75 | 知内町 | 26593.008 | #VALUE! | #VALUE! | #VALUE! | #VALUE! | 117 | 161 | 池田町 | 20626.944 | #VALUE! | #VALUE! | #VALUE! | #VALUE! | 117 | 48 | 積丹町 | 0 |  |  |  |  | 117 | 36 | 黒松内町 | 8138.276 | #VALUE! | #VALUE! | #VALUE! | #VALUE!
|  | 118 | 105 | 和寒町 | 8130.1306 | #VALUE! | #VALUE! | #VALUE! | #VALUE! | 118 | 40 | 留寿都村 | 26589.732 | #VALUE! | #VALUE! | #VALUE! | #VALUE! | 118 | 163 | 本別町 | 20626.944 | #VALUE! | #VALUE! | #VALUE! | #VALUE! | 118 | 50 | 仁木町 | 0 |  |  |  |  | 118 | 57 | 豊浦町 | 7257.9505 | #VALUE! | #VALUE! | #VALUE! | #VALUE!
|  | 119 | 94 | 東神楽町 | 7769.9346 | #VALUE! | #VALUE! | #VALUE! | #VALUE! | 119 | 119 | 天塩町 | 26310.96 | #VALUE! | #VALUE! | #VALUE! | #VALUE! | 119 | 171 | 標茶町 | 20626.944 | #VALUE! | #VALUE! | #VALUE! | #VALUE! | 119 | 52 | 赤井川村 | 0 |  |  |  |  | 119 | 71 | 函館市 | 7176.811 | #VALUE! | #VALUE! | #VALUE! | #VALUE!
|  | 120 | 69 | えりも町 | 7729.8696 | #VALUE! | #VALUE! | #VALUE! | #VALUE! | 120 | 43 | 倶知安町 | 26009.88 | #VALUE! | #VALUE! | #VALUE! | #VALUE! | 120 | 173 | 鶴居村 | 20626.944 | #VALUE! | #VALUE! | #VALUE! | #VALUE! | 120 | 57 | 豊浦町 | 0 |  |  |  |  | 120 | 61 | 洞爺湖町 | 6141.326 | #VALUE! | #VALUE! | #VALUE! | #VALUE!
|  | 121 | 44 | 共和町 | 7729.1016 | #VALUE! | #VALUE! | #VALUE! | #VALUE! | 121 | 99 | 東川町 | 25627.836 | #VALUE! | #VALUE! | #VALUE! | #VALUE! | 121 | 176 | 別海町 | 20626.944 | #VALUE! | #VALUE! | #VALUE! | #VALUE! | 121 | 64 | 日高町 | 0 |  |  |  |  | 121 | 39 | 真狩村 | 5379.59 | #VALUE! | #VALUE! | #VALUE! | #VALUE!
|  | 122 | 83 | 上ノ国町 | 7125.3682 | #VALUE! | #VALUE! | #VALUE! | #VALUE! | 122 | 97 | 愛別町 | 25149.696 | #VALUE! | #VALUE! | #VALUE! | #VALUE! | 122 | 179 | 羅臼町 | 20626.944 | #VALUE! | #VALUE! | #VALUE! | #VALUE! | 122 | 65 | 平取町 | 0 |  |  |  |  | 122 | 80 | 八雲町 | 4655.77 | #VALUE! | #VALUE! | #VALUE! | #VALUE!
|  | 123 | 117 | 初山別村 | 7103.1347 | #VALUE! | #VALUE! | #VALUE! | #VALUE! | 123 | 104 | 占冠村 | 25007.58 | #VALUE! | #VALUE! | #VALUE! | #VALUE! | 123 | 45 | 岩内町 | 15578.16 | #VALUE! | #VALUE! | #VALUE! | #VALUE! | 123 | 66 | 新冠町 | 0 |  |  |  |  | 123 | 51 | 余市町 | 4491.582 | #VALUE! | #VALUE! | #VALUE! | #VALUE!
|  | 124 | 4 | 芦別市 | 7033.0331 | #VALUE! | #VALUE! | #VALUE! | #VALUE! | 124 | 85 | 乙部町 | 24943.776 | #VALUE! | #VALUE! | #VALUE! | #VALUE! | 124 | 3 | 美唄市 | 0 |  |  |  |  | 124 | 68 | 様似町 | 0 |  |  |  |  | 124 | 86 | 奥尻町 | 3479.9625 | #VALUE! | #VALUE! | #VALUE! | #VALUE!
|  | 125 | 52 | 赤井川村 | 6621.5509 | #VALUE! | #VALUE! | #VALUE! | #VALUE! | 125 | 58 | 壮瞥町 | 24779.976 | #VALUE! | #VALUE! | #VALUE! | #VALUE! | 125 | 9 | 歌志内市 | 0 |  |  |  |  | 125 | 69 | えりも町 | 0 |  |  |  |  | 125 | 109 | 音威子府村 | 3100.8 | #VALUE! | #VALUE! | #VALUE! | #VALUE!
|  | 126 | 37 | 蘭越町 | 6479.0048 | #VALUE! | #VALUE! | #VALUE! | #VALUE! | 126 | 123 | 中頓別町 | 24711.96 | #VALUE! | #VALUE! | #VALUE! | #VALUE! | 126 | 12 | 奈井江町 | 0 |  |  |  |  | 126 | 73 | 松前町 | 0 |  |  |  |  | 126 | 1 | 夕張市 | 2452.0155 | #VALUE! | #VALUE! | #VALUE! | #VALUE!
|  | 127 | 6 | 三笠市 | 6222.1351 | #VALUE! | #VALUE! | #VALUE! | #VALUE! | 127 | 69 | えりも町 | 24076.26 | #VALUE! | #VALUE! | #VALUE! | #VALUE! | 127 | 13 | 上砂川町 | 0 |  |  |  |  | 127 | 75 | 知内町 | 0 |  |  |  |  | 127 | 110 | 中川町 | 2366.4 | #VALUE! | #VALUE! | #VALUE! | #VALUE!
|  | 128 | 42 | 京極町 | 5817.8164 | #VALUE! | #VALUE! | #VALUE! | #VALUE! | 128 | 152 | 鹿追町 | 22842.924 | #VALUE! | #VALUE! | #VALUE! | #VALUE! | 128 | 14 | 由仁町 | 0 |  |  |  |  | 128 | 76 | 木古内町 | 0 |  |  |  |  | 128 | 74 | 福島町 | 2331.999 | #VALUE! | #VALUE! | #VALUE! | #VALUE!
|  | 129 | 41 | 喜茂別町 | 5739.5093 | #VALUE! | #VALUE! | #VALUE! | #VALUE! | 129 | 157 | 更別村 | 21750.3 | #VALUE! | #VALUE! | #VALUE! | #VALUE! | 129 | 15 | 長沼町 | 0 |  |  |  |  | 129 | 78 | 鹿部町 | 0 |  |  |  |  | 129 | 165 | 陸別町 | 2325.6 | #VALUE! | #VALUE! | #VALUE! | #VALUE!
|  | 130 | 11 | 南幌町 | 5659.0198 | #VALUE! | #VALUE! | #VALUE! | #VALUE! | 130 | 24 | 沼田町 | 20280.156 | #VALUE! | #VALUE! | #VALUE! | #VALUE! | 130 | 17 | 月形町 | 0 |  |  |  |  | 130 | 83 | 上ノ国町 | 0 |  |  |  |  | 130 | 68 | 様似町 | 2304.8635 | #VALUE! | #VALUE! | #VALUE! | #VALUE!
|  | 131 | 106 | 剣淵町 | 5658.6002 | #VALUE! | #VALUE! | #VALUE! | #VALUE! | 131 | 39 | 真狩村 | 19662.552 | #VALUE! | #VALUE! | #VALUE! | #VALUE! | 131 | 18 | 浦臼町 | 0 |  |  |  |  | 131 | 84 | 厚沢部町 | 0 |  |  |  |  | 131 | 34 | 島牧村 | 2114.201 | #VALUE! | #VALUE! | #VALUE! | #VALUE!
|  | 132 | 53 | 室蘭市 | 5606.2389 | #VALUE! | #VALUE! | #VALUE! | #VALUE! | 132 | 74 | 福島町 | 19583.46 | #VALUE! | #VALUE! | #VALUE! | #VALUE! | 132 | 19 | 新十津川町 | 0 |  |  |  |  | 132 | 85 | 乙部町 | 0 |  |  |  |  | 132 | 25 | 札幌市 | 2097 | #VALUE! | #VALUE! | #VALUE! | #VALUE!
|  | 133 | 103 | 南富良野町 | 5525.3488 | #VALUE! | #VALUE! | #VALUE! | #VALUE! | 133 | 51 | 余市町 | 18851.04 | #VALUE! | #VALUE! | #VALUE! | #VALUE! | 133 | 20 | 妹背牛町 | 0 |  |  |  |  | 133 | 86 | 奥尻町 | 0 |  |  |  |  | 133 | 40 | 留寿都村 | 1917.6 | #VALUE! | #VALUE! | #VALUE! | #VALUE!
|  | 134 | 104 | 占冠村 | 5450.3344 | #VALUE! | #VALUE! | #VALUE! | #VALUE! | 134 | 175 | 根室市 | 18622.968 | #VALUE! | #VALUE! | #VALUE! | #VALUE! | 134 | 22 | 雨竜町 | 0 |  |  |  |  | 134 | 88 | せたな町 | 0 |  |  |  |  | 134 | 54 | 苫小牧市 | 1917.6 | #VALUE! | #VALUE! | #VALUE! | #VALUE!
|  | 135 | 58 | 壮瞥町 | 5295.4759 | #VALUE! | #VALUE! | #VALUE! | #VALUE! | 135 | 122 | 浜頓別町 | 18154.188 | #VALUE! | #VALUE! | #VALUE! | #VALUE! | 135 | 23 | 北竜町 | 0 |  |  |  |  | 135 | 95 | 当麻町 | 0 |  |  |  |  | 135 | 49 | 古平町 | 1849.816 | #VALUE! | #VALUE! | #VALUE! | #VALUE!
|  | 136 | 73 | 松前町 | 5013.6583 | #VALUE! | #VALUE! | #VALUE! | #VALUE! | 136 | 102 | 中富良野町 | 18012.228 | #VALUE! | #VALUE! | #VALUE! | #VALUE! | 136 | 31 | 当別町 | 0 |  |  |  |  | 136 | 96 | 比布町 | 0 |  |  |  |  | 136 | 159 | 広尾町 | 1060.8 | #VALUE! | #VALUE! | #VALUE! | #VALUE!
|  | 137 | 179 | 羅臼町 | 4953.9236 | #VALUE! | #VALUE! | #VALUE! | #VALUE! | 137 | 82 | 江差町 | 17715.36 | #VALUE! | #VALUE! | #VALUE! | #VALUE! | 137 | 32 | 新篠津村 | 0 |  |  |  |  | 137 | 97 | 愛別町 | 0 |  |  |  |  | 137 | 33 | 小樽市 | 1048.3105 | #VALUE! | #VALUE! | #VALUE! | #VALUE!
|  | 138 | 18 | 浦臼町 | 4514.1065 | #VALUE! | #VALUE! | #VALUE! | #VALUE! | 138 | 93 | 鷹栖町 | 17505.384 | #VALUE! | #VALUE! | #VALUE! | #VALUE! | 138 | 34 | 島牧村 | 0 |  |  |  |  | 138 | 99 | 東川町 | 0 |  |  |  |  | 138 | 53 | 室蘭市 | 710.496 | #VALUE! | #VALUE! | #VALUE! | #VALUE!
|  | 139 | 8 | 砂川市 | 4341.8953 | #VALUE! | #VALUE! | #VALUE! | #VALUE! | 139 | 156 | 中札内村 | 17406.48 | #VALUE! | #VALUE! | #VALUE! | #VALUE! | 139 | 35 | 寿都町 | 0 |  |  |  |  | 139 | 102 | 中富良野町 | 0 |  |  |  |  | 139 | 35 | 寿都町 | 519.8335 | #VALUE! | #VALUE! | #VALUE! | #VALUE!
|  | 140 | 114 | 小平町 | 4211.1385 | #VALUE! | #VALUE! | #VALUE! | #VALUE! | 140 | 52 | 赤井川村 | 17303.988 | #VALUE! | #VALUE! | #VALUE! | #VALUE! | 140 | 36 | 黒松内町 | 0 |  |  |  |  | 140 | 103 | 南富良野町 | 0 |  |  |  |  | 140 | 104 | 占冠村 | 244.8 | #VALUE! | #VALUE! | #VALUE! | #VALUE!
|  | 141 | 17 | 月形町 | 4175.7936 | #VALUE! | #VALUE! | #VALUE! | #VALUE! | 141 | 78 | 鹿部町 | 17148.768 | #VALUE! | #VALUE! | #VALUE! | #VALUE! | 141 | 37 | 蘭越町 | 0 |  |  |  |  | 141 | 104 | 占冠村 | 0 |  |  |  |  | 141 | 41 | 喜茂別町 | 204 | #VALUE! | #VALUE! | #VALUE! | #VALUE!
|  | 142 | 45 | 岩内町 | 3828.2512 | #VALUE! | #VALUE! | #VALUE! | #VALUE! | 142 | 23 | 北竜町 | 16871.088 | #VALUE! | #VALUE! | #VALUE! | #VALUE! | 142 | 38 | ニセコ町 | 0 |  |  |  |  | 142 | 105 | 和寒町 | 0 |  |  |  |  | 142 | 73 | 松前町 | 170.4455 | #VALUE! | #VALUE! | #VALUE! | #VALUE!
|  | 143 | 109 | 音威子府村 | 3715.317 | #VALUE! | #VALUE! | #VALUE! | #VALUE! | 143 | 55 | 登別市 | 16798.236 | #VALUE! | #VALUE! | #VALUE! | #VALUE! | 143 | 39 | 真狩村 | 0 |  |  |  |  | 143 | 106 | 剣淵町 | 0 |  |  |  |  | 143 | 167 | 釧路市 | 122.4 | #VALUE! | #VALUE! | #VALUE! | #VALUE!
|  | 144 | 49 | 古平町 | 3689.5027 | #VALUE! | #VALUE! | #VALUE! | #VALUE! | 144 | 48 | 積丹町 | 16674.372 | #VALUE! | #VALUE! | #VALUE! | #VALUE! | 144 | 42 | 京極町 | 0 |  |  |  |  | 144 | 107 | 下川町 | 0 |  |  |  |  | 144 | 9 | 歌志内市 | 0
|  | 145 | 99 | 東川町 | 3443.557 | #VALUE! | #VALUE! | #VALUE! | #VALUE! | 145 | 15 | 長沼町 | 16616.964 | #VALUE! | #VALUE! | #VALUE! | #VALUE! | 145 | 44 | 共和町 | 0 |  |  |  |  | 145 | 109 | 音威子府村 | 0 |  |  |  |  | 145 | 13 | 上砂川町 | 0
|  | 146 | 23 | 北竜町 | 3311.1378 | #VALUE! | #VALUE! | #VALUE! | #VALUE! | 146 | 17 | 月形町 | 16506.828 | #VALUE! | #VALUE! | #VALUE! | #VALUE! | 146 | 46 | 泊村 | 0 |  |  |  |  | 146 | 110 | 中川町 | 0 |  |  |  |  | 146 | 46 | 泊村 | 0
|  | 147 | 22 | 雨竜町 | 3220.0275 | #VALUE! | #VALUE! | #VALUE! | #VALUE! | 147 | 109 | 音威子府村 | 15945.384 | #VALUE! | #VALUE! | #VALUE! | #VALUE! | 147 | 47 | 神恵内村 | 0 |  |  |  |  | 147 | 111 | 幌加内町 | 0 |  |  |  |  | 147 | 47 | 神恵内村 | 0
|  | 148 | 35 | 寿都町 | 3207.9872 | #VALUE! | #VALUE! | #VALUE! | #VALUE! | 148 | 73 | 松前町 | 15609.36 | #VALUE! | #VALUE! | #VALUE! | #VALUE! | 148 | 48 | 積丹町 | 0 |  |  |  |  | 148 | 114 | 小平町 | 0 |  |  |  |  | 148 | 48 | 積丹町 | 0
|  | 149 | 96 | 比布町 | 3138.0252 | #VALUE! | #VALUE! | #VALUE! | #VALUE! | 149 | 28 | 恵庭市 | 14922.18 | #VALUE! | #VALUE! | #VALUE! | #VALUE! | 149 | 50 | 仁木町 | 0 |  |  |  |  | 149 | 115 | 苫前町 | 0 |  |  |  |  | 149 | 55 | 登別市 | 0
|  | 150 | 82 | 江差町 | 3110.5124 | #VALUE! | #VALUE! | #VALUE! | #VALUE! | 150 | 126 | 礼文町 | 14816.412 | #VALUE! | #VALUE! | #VALUE! | #VALUE! | 150 | 55 | 登別市 | 0 |  |  |  |  | 150 | 117 | 初山別村 | 0 |  |  |  |  | 150 | 59 | 白老町 | 0
|  | 151 | 33 | 小樽市 | 3093.2842 | #VALUE! | #VALUE! | #VALUE! | #VALUE! | 151 | 96 | 比布町 | 14697.228 | #VALUE! | #VALUE! | #VALUE! | #VALUE! | 151 | 56 | 伊達市 | 0 |  |  |  |  | 151 | 118 | 遠別町 | 0 |  |  |  |  | 151 | 69 | えりも町 | 0
|  | 152 | 93 | 鷹栖町 | 3050.7667 | #VALUE! | #VALUE! | #VALUE! | #VALUE! | 152 | 106 | 剣淵町 | 14572.116 | #VALUE! | #VALUE! | #VALUE! | #VALUE! | 152 | 60 | 厚真町 | 0 |  |  |  |  | 152 | 119 | 天塩町 | 0 |  |  |  |  | 152 | 78 | 鹿部町 | 0
|  | 153 | 68 | 様似町 | 2912.501 | #VALUE! | #VALUE! | #VALUE! | #VALUE! | 153 | 50 | 仁木町 | 14373.216 | #VALUE! | #VALUE! | #VALUE! | #VALUE! | 153 | 69 | えりも町 | 0 |  |  |  |  | 153 | 121 | 猿払村 | 0 |  |  |  |  | 153 | 81 | 長万部町 | 0
|  | 154 | 12 | 奈井江町 | 2658.2012 | #VALUE! | #VALUE! | #VALUE! | #VALUE! | 154 | 127 | 利尻町 | 14193.036 | #VALUE! | #VALUE! | #VALUE! | #VALUE! | 154 | 73 | 松前町 | 0 |  |  |  |  | 154 | 123 | 中頓別町 | 0 |  |  |  |  | 154 | 119 | 天塩町 | 0
|  | 155 | 50 | 仁木町 | 2646.2252 | #VALUE! | #VALUE! | #VALUE! | #VALUE! | 155 | 12 | 奈井江町 | 12749.1 | #VALUE! | #VALUE! | #VALUE! | #VALUE! | 155 | 74 | 福島町 | 0 |  |  |  |  | 155 | 125 | 豊富町 | 0 |  |  |  |  | 155 | 120 | 稚内市 | 0
|  | 156 | 24 | 沼田町 | 2368.8928 | #VALUE! | #VALUE! | #VALUE! | #VALUE! | 156 | 29 | 北広島市 | 12211.056 | #VALUE! | #VALUE! | #VALUE! | #VALUE! | 156 | 81 | 長万部町 | 0 |  |  |  |  | 156 | 126 | 礼文町 | 0 |  |  |  |  | 156 | 121 | 猿払村 | 0
|  | 157 | 19 | 新十津川町 | 2332.9827 | #VALUE! | #VALUE! | #VALUE! | #VALUE! | 157 | 26 | 江別市 | 12133.68 | #VALUE! | #VALUE! | #VALUE! | #VALUE! | 157 | 88 | せたな町 | 0 |  |  |  |  | 157 | 127 | 利尻町 | 0 |  |  |  |  | 157 | 122 | 浜頓別町 | 0
|  | 158 | 78 | 鹿部町 | 1944.9366 | #VALUE! | #VALUE! | #VALUE! | #VALUE! | 158 | 86 | 奥尻町 | 12109.344 | #VALUE! | #VALUE! | #VALUE! | #VALUE! | 158 | 103 | 南富良野町 | 0 |  |  |  |  | 158 | 128 | 利尻富士町 | 0 |  |  |  |  | 158 | 123 | 中頓別町 | 0
|  | 159 | 84 | 厚沢部町 | 1944.9366 | #VALUE! | #VALUE! | #VALUE! | #VALUE! | 159 | 9 | 歌志内市 | 12015.744 | #VALUE! | #VALUE! | #VALUE! | #VALUE! | 159 | 106 | 剣淵町 | 0 |  |  |  |  | 159 | 129 | 幌延町 | 0 |  |  |  |  | 159 | 124 | 枝幸町 | 0
|  | 160 | 32 | 新篠津村 | 1744.1064 | #VALUE! | #VALUE! | #VALUE! | #VALUE! | 160 | 47 | 神恵内村 | 11665.68 | #VALUE! | #VALUE! | #VALUE! | #VALUE! | 160 | 113 | 増毛町 | 0 |  |  |  |  | 160 | 134 | 津別町 | 0 |  |  |  |  | 160 | 125 | 豊富町 | 0
|  | 161 | 74 | 福島町 | 1744.1064 | #VALUE! | #VALUE! | #VALUE! | #VALUE! | 161 | 128 | 利尻富士町 | 10989.264 | #VALUE! | #VALUE! | #VALUE! | #VALUE! | 161 | 114 | 小平町 | 0 |  |  |  |  | 161 | 136 | 清里町 | 0 |  |  |  |  | 161 | 126 | 礼文町 | 0
|  | 162 | 20 | 妹背牛町 | 1594.6637 | #VALUE! | #VALUE! | #VALUE! | #VALUE! | 162 | 61 | 洞爺湖町 | 10693.644 | #VALUE! | #VALUE! | #VALUE! | #VALUE! | 162 | 118 | 遠別町 | 0 |  |  |  |  | 162 | 137 | 小清水町 | 0 |  |  |  |  | 162 | 127 | 利尻町 | 0
|  | 163 | 86 | 奥尻町 | 1467.4325 | #VALUE! | #VALUE! | #VALUE! | #VALUE! | 163 | 46 | 泊村 | 10690.68 | #VALUE! | #VALUE! | #VALUE! | #VALUE! | 163 | 119 | 天塩町 | 0 |  |  |  |  | 163 | 138 | 訓子府町 | 0 |  |  |  |  | 163 | 128 | 利尻富士町 | 0
|  | 164 | 34 | 島牧村 | 1364.2819 | #VALUE! | #VALUE! | #VALUE! | #VALUE! | 164 | 13 | 上砂川町 | 9991.8 | #VALUE! | #VALUE! | #VALUE! | #VALUE! | 164 | 121 | 猿払村 | 0 |  |  |  |  | 164 | 139 | 置戸町 | 0 |  |  |  |  | 164 | 129 | 幌延町 | 0
|  | 165 | 95 | 当麻町 | 1312.3161 | #VALUE! | #VALUE! | #VALUE! | #VALUE! | 165 | 94 | 東神楽町 | 9423.336 | #VALUE! | #VALUE! | #VALUE! | #VALUE! | 165 | 122 | 浜頓別町 | 0 |  |  |  |  | 165 | 140 | 佐呂間町 | 0 |  |  |  |  | 165 | 132 | 紋別市 | 0
|  | 166 | 75 | 知内町 | 1247.5059 | #VALUE! | #VALUE! | #VALUE! | #VALUE! | 166 | 22 | 雨竜町 | 8982.636 | #VALUE! | #VALUE! | #VALUE! | #VALUE! | 166 | 124 | 枝幸町 | 0 |  |  |  |  | 166 | 142 | 湧別町 | 0 |  |  |  |  | 166 | 144 | 興部町 | 0
|  | 167 | 21 | 秩父別町 | 1147.6047 | #VALUE! | #VALUE! | #VALUE! | #VALUE! | 167 | 35 | 寿都町 | 8910.252 | #VALUE! | #VALUE! | #VALUE! | #VALUE! | 167 | 126 | 礼文町 | 0 |  |  |  |  | 167 | 145 | 西興部村 | 0 |  |  |  |  | 167 | 145 | 西興部村 | 0
|  | 168 | 85 | 乙部町 | 1147.6047 | #VALUE! | #VALUE! | #VALUE! | #VALUE! | 168 | 8 | 砂川市 | 8318.7 | #VALUE! | #VALUE! | #VALUE! | #VALUE! | 168 | 127 | 利尻町 | 0 |  |  |  |  | 168 | 150 | 士幌町 | 0 |  |  |  |  | 168 | 146 | 雄武町 | 0
|  | 169 | 5 | 赤平市 | 1020.8614 | #VALUE! | #VALUE! | #VALUE! | #VALUE! | 169 | 49 | 古平町 | 6973.668 | #VALUE! | #VALUE! | #VALUE! | #VALUE! | 169 | 128 | 利尻富士町 | 0 |  |  |  |  | 169 | 151 | 上士幌町 | 0 |  |  |  |  | 169 | 168 | 釧路町 | 0
|  | 170 | 112 | 留萌市 | 842.6461 | #VALUE! | #VALUE! | #VALUE! | #VALUE! | 170 | 32 | 新篠津村 | 6855.576 | #VALUE! | #VALUE! | #VALUE! | #VALUE! | 170 | 129 | 幌延町 | 0 |  |  |  |  | 170 | 152 | 鹿追町 | 0 |  |  |  |  | 170 | 169 | 厚岸町 | 0
|  | 171 | 113 | 増毛町 | 573.8024 | #VALUE! | #VALUE! | #VALUE! | #VALUE! | 171 | 14 | 由仁町 | 6716.268 | #VALUE! | #VALUE! | #VALUE! | #VALUE! | 171 | 137 | 小清水町 | 0 |  |  |  |  | 171 | 156 | 中札内村 | 0 |  |  |  |  | 171 | 170 | 浜中町 | 0
|  | 172 | 3 | 美唄市 | 504.4135 | #VALUE! | #VALUE! | #VALUE! | #VALUE! | 172 | 18 | 浦臼町 | 6496.464 | #VALUE! | #VALUE! | #VALUE! | #VALUE! | 172 | 145 | 西興部村 | 0 |  |  |  |  | 172 | 157 | 更別村 | 0 |  |  |  |  | 172 | 171 | 標茶町 | 0
|  | 173 | 1 | 夕張市 | 0 |  |  |  |  | 173 | 7 | 滝川市 | 5065.476 | #VALUE! | #VALUE! | #VALUE! | #VALUE! | 173 | 146 | 雄武町 | 0 |  |  |  |  | 173 | 162 | 豊頃町 | 0 |  |  |  |  | 173 | 173 | 鶴居村 | 0
|  | 174 | 13 | 上砂川町 | 0 |  |  |  |  | 174 | 45 | 岩内町 | 4641.156 | #VALUE! | #VALUE! | #VALUE! | #VALUE! | 174 | 152 | 鹿追町 | 0 |  |  |  |  | 174 | 165 | 陸別町 | 0 |  |  |  |  | 174 | 174 | 白糠町 | 0
|  | 175 | 46 | 泊村 | 0 |  |  |  |  | 175 | 179 | 羅臼町 | 4560.192 | #VALUE! | #VALUE! | #VALUE! | #VALUE! | 175 | 156 | 中札内村 | 0 |  |  |  |  | 175 | 170 | 浜中町 | 0 |  |  |  |  | 175 | 175 | 根室市 | 0
|  | 176 | 47 | 神恵内村 | 0 |  |  |  |  | 176 | 11 | 南幌町 | 4290.156 | #VALUE! | #VALUE! | #VALUE! | #VALUE! | 176 | 157 | 更別村 | 0 |  |  |  |  | 176 | 173 | 鶴居村 | 0 |  |  |  |  | 176 | 176 | 別海町 | 0
|  | 177 | 126 | 礼文町 | 0 |  |  |  |  | 177 | 53 | 室蘭市 | 2233.92 | #VALUE! | #VALUE! | #VALUE! | #VALUE! | 177 | 158 | 大樹町 | 0 |  |  |  |  | 177 | 176 | 別海町 | 0 |  |  |  |  | 177 | 177 | 中標津町 | 0
|  | 178 | 127 | 利尻町 | 0 |  |  |  |  | 178 | 21 | 秩父別町 | 862.524 | #VALUE! | #VALUE! | #VALUE! | #VALUE! | 178 | 162 | 豊頃町 | 0 |  |  |  |  | 178 | 178 | 標津町 | 0 |  |  |  |  | 178 | 178 | 標津町 | 0
|  | 179 | 128 | 利尻富士町 | 0 |  |  |  |  | 179 | 20 | 妹背牛町 | 4.836 | #VALUE! | #VALUE! | #VALUE! | #VALUE! | 179 | 178 | 標津町 | 0 |  |  |  |  | 179 | 179 | 羅臼町 | 0 |  |  |  |  | 179 | 179 | 羅臼町 | 0

## ◇計算
●市町村名 |  | #VALUE! | #VALUE!
●太陽光発電（建物棟数方式）
[6 empty] | 計算式 | 設定条件 |  |  |  | 年間 | １月 | ２月 | ３月 | ４月 | ５月 | ６月 | ７月 | ８月 | ９月 | １０月 | １１月 | １２月
[7 empty] | 入力状況 |  | ﾃﾞﾌｫﾙﾄ値 | 採用値
期間日数 |  |  |  |  | 日 | day |  | 0 |  |  | 365 | 31 | 28 | 31 | 30 | 31 | 30 | 31 | 31 | 30 | 31 | 30 | 31
平均日射量 |  | 選択 |  | 年間最適傾斜角 | ｋWｈ/㎡・日
|  | 状況 |  | 傾斜角40度 | ｋWｈ/㎡・日
|  |  |  | 選択値 | ｋWｈ/㎡・日 | A |  | 0 | [15 empty] | http://www.nedo.go.jp/content/100108365.pdf | NEDO「北の大地 自然エネルギーとの共存」より作成
太陽電池パネル角度 |  |  |  |  | °
戸建住宅 | [7 empty] | 0
| 戸数 |  |  |  | 戸 | B1 |  | 0 | #VALUE! | #VALUE! | #VALUE! | #VALUE! | #VALUE! | #VALUE! | #VALUE! | #VALUE! | #VALUE! | #VALUE! | #VALUE! | #VALUE! | #VALUE! | #VALUE! | #VALUE! | http://www.e-stat.go.jp/SG1/estat/GL08020103.do?_toGL08020103_&tclassID=000001034992&cycleCode=0&requestSender=search | 平成22年国勢調査 > 人口等基本集計（男女・年齢・配偶関係，世帯の構成，住居の状態など） > 都道府県結果 > 01北海道 > 第19-2表（一戸建世帯数）
| 一戸当たりの定格出力 |  |  |  | kW | C1 |  | 0 | 3 | 3 | [14 empty] | 「再生可能エネルギー資源等の賦存量等の調査についての統一的なガイドライン」
| 定格出力１kW当たりのパネル面積 |  |  |  | ㎡/kW | D |  | 0 | 9 | 9 | [14 empty] | NEDO「新エネルギーガイドブック2008」
| 一戸当たりの設置パネル面積 |  |  |  | ㎡ | E1=C1*D |  | 0 |  | 27 | 27 | 27 | 27 | 27 | 27 | 27 | 27 | 27 | 27 | 27 | 27 | 27 | 27
| 発電補正係数 |  |  |  |  | F |  | 0 | 0.065 | 0.065 | 0.065 | 0.065 | 0.065 | 0.065 | 0.065 | 0.065 | 0.065 | 0.065 | 0.065 | 0.065 | 0.065 | 0.065 | 0.065 |  | NEDO「新エネルギーガイドブック2008」
| 発電量 |  |  |  | MWh | G1=day*A*B1*E1*F |  | 0 |  |  | #VALUE! | #VALUE! | #VALUE! | #VALUE! | #VALUE! | #VALUE! | #VALUE! | #VALUE! | #VALUE! | #VALUE! | #VALUE! | #VALUE! | #VALUE! |  | NEDO「新エネルギーガイドブック2008」
集合住宅 | [7 empty] | 0
| 棟数 |  |  |  | 棟 | B2 |  | 0 | #VALUE! | #VALUE! | #VALUE! | #VALUE! | #VALUE! | #VALUE! | #VALUE! | #VALUE! | #VALUE! | #VALUE! | #VALUE! | #VALUE! | #VALUE! | #VALUE! | #VALUE! | http://www.e-stat.go.jp/SG1/estat/GL08020103.do?_toGL08020103_&tclassID=000001025140&cycleCode=0&requestSender=search | 平成20年住宅・土地統計調査 > 確報集計 > 都道府県編（都道府県・市区町村） > 01北海道 > 第26表（共同住宅棟数）
| 一棟当たりの定格出力 |  |  |  | kW | C2 |  | 0 | 10 | 10 | [14 empty] | 「再生可能エネルギー資源等の賦存量等の調査についての統一的なガイドライン」
| 定格出力１kW当たりのパネル面積 |  |  |  | ㎡/kW | D |  | 0 | 9 | 9 | [14 empty] | NEDO「新エネルギーガイドブック2008」
| 一棟当たりの設置パネル面積 |  |  |  | ㎡ | E2=C2*D |  | 0 |  | 90 | 90 | 90 | 90 | 90 | 90 | 90 | 90 | 90 | 90 | 90 | 90 | 90 | 90
| 発電補正係数 |  |  |  |  | F |  | 0 | 0.065 | 0.065 | 0.065 | 0.065 | 0.065 | 0.065 | 0.065 | 0.065 | 0.065 | 0.065 | 0.065 | 0.065 | 0.065 | 0.065 | 0.065 |  | NEDO「新エネルギーガイドブック2008」
| 発電量 |  |  |  | MWh | G2=day*A*B2*E2*F |  | 0 |  |  | #VALUE! | #VALUE! | #VALUE! | #VALUE! | #VALUE! | #VALUE! | #VALUE! | #VALUE! | #VALUE! | #VALUE! | #VALUE! | #VALUE! | #VALUE! |  | NEDO「新エネルギーガイドブック2008」
学校 | [7 empty] | 0
| 学校数 | 小学校 |  |  | 校 |  |  | 0 | #VALUE! | #VALUE!
|  | 中学校 |  |  | 校 |  |  | 0 | #VALUE! | #VALUE! | [14 empty] | 平成22年度学校基本調査結果確報（北海道分）
|  | 高等学校 |  |  | 校 |  |  | 0 | #VALUE! | #VALUE!
|  | 計 |  |  | 校 | B3 |  | 0 |  | #VALUE! | #VALUE! | #VALUE! | #VALUE! | #VALUE! | #VALUE! | #VALUE! | #VALUE! | #VALUE! | #VALUE! | #VALUE! | #VALUE! | #VALUE! | #VALUE!
| 一校当たりの定格出力 |  |  |  | kW | C3 |  | 0 | 35 | 35 | [14 empty] | 総合資源エネルギー調査会新エネルギー部会資料（2000年１月）では、20～50kW/戸
| 定格出力１kW当たりのパネル面積 |  |  |  | ㎡/kW | D |  | 0 | 9 | 9 | [14 empty] | NEDO「新エネルギーガイドブック2008」
| 一校当たりの設置パネル面積 |  |  |  | ㎡ | E3=C3*D |  | 0 |  | 315 | 315 | 315 | 315 | 315 | 315 | 315 | 315 | 315 | 315 | 315 | 315 | 315 | 315
| 発電補正係数 |  |  |  |  | F |  | 0 | 0.065 | 0.065 | 0.065 | 0.065 | 0.065 | 0.065 | 0.065 | 0.065 | 0.065 | 0.065 | 0.065 | 0.065 | 0.065 | 0.065 | 0.065 |  | NEDO「新エネルギーガイドブック2008」
| 発電量 |  |  |  | MWh | G3=day*A*B3*E3*F |  | 0 |  |  | #VALUE! | #VALUE! | #VALUE! | #VALUE! | #VALUE! | #VALUE! | #VALUE! | #VALUE! | #VALUE! | #VALUE! | #VALUE! | #VALUE! | #VALUE!
事業所 | [7 empty] | 0
| 棟数 |  |  |  | 棟 | B4 |  | 0 | #VALUE! | #VALUE! | #VALUE! | #VALUE! | #VALUE! | #VALUE! | #VALUE! | #VALUE! | #VALUE! | #VALUE! | #VALUE! | #VALUE! | #VALUE! | #VALUE! | #VALUE! | http://www.e-stat.go.jp/SG1/estat/List.do?bid=000001008548&cycode=0 | 事業所・企業統計調査（H18）の都道府県別結果の報告掲載表の北海道の３表「全事業所数及び男女別従業者数－都道府県，市区町村（平成18年・13年）」
| 一棟当たりの定格出力 |  |  |  | kW | C4 |  | 0 | 30 | 30 | [14 empty] | 総合資源エネルギー調査会新エネルギー部会資料（2000年１月）では、20～50kW/戸
| 定格出力１kW当たりのパネル面積 |  |  |  | ㎡/kW | D |  | 0 | 9 | 9 | [14 empty] | NEDO「新エネルギーガイドブック2008」
| 一棟当たりの設置パネル面積 |  |  |  | ㎡ | E4=C4*D |  | 0 |  | 270 | 270 | 270 | 270 | 270 | 270 | 270 | 270 | 270 | 270 | 270 | 270 | 270 | 270
| 発電補正係数 |  |  |  |  | F |  | 0 | 0.065 | 0.065 | 0.065 | 0.065 | 0.065 | 0.065 | 0.065 | 0.065 | 0.065 | 0.065 | 0.065 | 0.065 | 0.065 | 0.065 | 0.065 |  | NEDO「新エネルギーガイドブック2008」
| 発電量 |  |  |  | MWh | G4=day*A*B4*E4*F |  | 0 |  |  | #VALUE! | #VALUE! | #VALUE! | #VALUE! | #VALUE! | #VALUE! | #VALUE! | #VALUE! | #VALUE! | #VALUE! | #VALUE! | #VALUE! | #VALUE!
発電量 計 |  |  |  |  | MWh |  |  | 0 |  |  | #VALUE! | #VALUE! | #VALUE! | #VALUE! | #VALUE! | #VALUE! | #VALUE! | #VALUE! | #VALUE! | #VALUE! | #VALUE! | #VALUE! | #VALUE!
グラフデータ
[11 empty] | 年間 | １月 | ２月 | ３月 | ４月 | ５月 | ６月 | ７月 | ８月 | ９月 | １０月 | １１月 | １２月
[9 empty] | 戸建住宅 |  | #VALUE! | #VALUE! | #VALUE! | #VALUE! | #VALUE! | #VALUE! | #VALUE! | #VALUE! | #VALUE! | #VALUE! | #VALUE! | #VALUE! | #VALUE!
[9 empty] | 集合住宅 |  | #VALUE! | #VALUE! | #VALUE! | #VALUE! | #VALUE! | #VALUE! | #VALUE! | #VALUE! | #VALUE! | #VALUE! | #VALUE! | #VALUE! | #VALUE!
[9 empty] | 学校 |  | #VALUE! | #VALUE! | #VALUE! | #VALUE! | #VALUE! | #VALUE! | #VALUE! | #VALUE! | #VALUE! | #VALUE! | #VALUE! | #VALUE! | #VALUE!
[9 empty] | 事業所 |  | #VALUE! | #VALUE! | #VALUE! | #VALUE! | #VALUE! | #VALUE! | #VALUE! | #VALUE! | #VALUE! | #VALUE! | #VALUE! | #VALUE! | #VALUE!
●太陽光発電（施設規模方式）
[6 empty] | 計算式 | 設定条件 |  |  |  | 年間 | １月 | ２月 | ３月 | ４月 | ５月 | ６月 | ７月 | ８月 | ９月 | １０月 | １１月 | １２月
[7 empty] | 入力状況 |  | ﾃﾞﾌｫﾙﾄ値 | 採用値
期間日数 |  |  |  |  | 日 | day |  | 0 |  |  | 365 | 31 | 28 | 31 | 30 | 31 | 30 | 31 | 31 | 30 | 31 | 30 | 31
平均日射量 |  | 選択 |  | 年間最適傾斜角 | ｋWｈ/㎡・日
|  | 状況 |  | 傾斜角40度 | ｋWｈ/㎡・日
|  |  |  | 選択値 | ｋWｈ/㎡・日 | A |  | 0 | [15 empty] | http://www.nedo.go.jp/content/100108365.pdf | NEDO「北の大地 自然エネルギーとの共存」より作成
太陽電池パネル角度 |  |  |  |  | °
施設規模 | [7 empty] | 0
| 延べ床面積 | 庁舎 |  |  | m2 | B1 |  | 0 |  | 0 | 0 | 0 | 0 | 0 | 0 | 0 | 0 | 0 | 0 | 0 | 0 | 0 | 0
|  | 学校 |  | 小学校 | m2 | B2 |  | 0 |  | 0 | 0 | 0 | 0 | 0 | 0 | 0 | 0 | 0 | 0 | 0 | 0 | 0 | 0
|  |  |  | 中学校 | m2 | B3 |  | 0 |  | 0 | 0 | 0 | 0 | 0 | 0 | 0 | 0 | 0 | 0 | 0 | 0 | 0 | 0
|  |  |  | 高校 | m2 | B4 |  | 0 |  | 0 | 0 | 0 | 0 | 0 | 0 | 0 | 0 | 0 | 0 | 0 | 0 | 0 | 0
|  | 文化施設 |  | 市民ホール | m2 | B5 |  | 0 |  | 0 | 0 | 0 | 0 | 0 | 0 | 0 | 0 | 0 | 0 | 0 | 0 | 0 | 0
|  |  |  | 宿泊施設 | m2 | B6 |  | 0 |  | 0 | 0 | 0 | 0 | 0 | 0 | 0 | 0 | 0 | 0 | 0 | 0 | 0 | 0
|  |  |  | 図書館 | m2 | B7 |  | 0 |  | 0 | 0 | 0 | 0 | 0 | 0 | 0 | 0 | 0 | 0 | 0 | 0 | 0 | 0
|  | 医療施設 |  |  | m2 | B8 |  | 0 |  | 0 | 0 | 0 | 0 | 0 | 0 | 0 | 0 | 0 | 0 | 0 | 0 | 0 | 0
|  | 下水道施設 |  | 公共排水処理施設 | m2 | B9 |  | 0 |  | 0 | 0 | 0 | 0 | 0 | 0 | 0 | 0 | 0 | 0 | 0 | 0 | 0 | 0
|  |  |  | 農業集落排水処理施設 | m2 | B10 |  | 0 |  | 0 | 0 | 0 | 0 | 0 | 0 | 0 | 0 | 0 | 0 | 0 | 0 | 0 | 0
|  | その他公共施設 |  |  | m2 | B11 |  | 0 |  | 0 | 0 | 0 | 0 | 0 | 0 | 0 | 0 | 0 | 0 | 0 | 0 | 0 | 0
| 建ペイ面積 | 工場 |  |  | m2 | B12 |  | 0 |  | 0 | 0 | 0 | 0 | 0 | 0 | 0 | 0 | 0 | 0 | 0 | 0 | 0 | 0
| 日処理量 | 上水道施設 |  |  | m3/日 | B13 |  | 0 |  | 0 | 0 | 0 | 0 | 0 | 0 | 0 | 0 | 0 | 0 | 0 | 0 | 0 | 0
施設パネル設置係数（シナリオ①） | [5 empty] | 現状技術を用いて10kW 以上のパネルを設置する。 |  | 0
| 延べ床面積より | 庁舎 |  |  |  | C1 |  | 0 | 0.17 | 0.17 | 0.17 | 0.17 | 0.17 | 0.17 | 0.17 | 0.17 | 0.17 | 0.17 | 0.17 | 0.17 | 0.17 | 0.17 | 0.17
|  | 学校 |  | 小学校 |  | C2 |  | 0 | 0.34 | 0.34 | 0.34 | 0.34 | 0.34 | 0.34 | 0.34 | 0.34 | 0.34 | 0.34 | 0.34 | 0.34 | 0.34 | 0.34 | 0.34
|  |  |  | 中学校 |  | C3 |  | 0 | 0.27 | 0.27 | 0.27 | 0.27 | 0.27 | 0.27 | 0.27 | 0.27 | 0.27 | 0.27 | 0.27 | 0.27 | 0.27 | 0.27 | 0.27
|  |  |  | 高校 |  | C4 |  | 0 | 0.27 | 0.27 | 0.27 | 0.27 | 0.27 | 0.27 | 0.27 | 0.27 | 0.27 | 0.27 | 0.27 | 0.27 | 0.27 | 0.27 | 0.27
|  | 文化施設 |  | 市民ホール |  | C5 |  | 0 | 0.75 | 0.75 | 0.75 | 0.75 | 0.75 | 0.75 | 0.75 | 0.75 | 0.75 | 0.75 | 0.75 | 0.75 | 0.75 | 0.75 | 0.75 |  | 「再生可能エネルギー資源等の賦存量等の調査についての統一的なガイドライン」
|  |  |  | 宿泊施設 |  | C6 |  | 0 | 0.1 | 0.1 | 0.1 | 0.1 | 0.1 | 0.1 | 0.1 | 0.1 | 0.1 | 0.1 | 0.1 | 0.1 | 0.1 | 0.1 | 0.1 |  | 屋根設置のシナリオ１
|  |  |  | 図書館 |  | C7 |  | 0 | 0.04 | 0.04 | 0.04 | 0.04 | 0.04 | 0.04 | 0.04 | 0.04 | 0.04 | 0.04 | 0.04 | 0.04 | 0.04 | 0.04 | 0.04 |  | ＊高校の設置係数は、中学校で代用した。
|  | 医療施設 |  |  |  | C8 |  | 0 | 0.03 | 0.03 | 0.03 | 0.03 | 0.03 | 0.03 | 0.03 | 0.03 | 0.03 | 0.03 | 0.03 | 0.03 | 0.03 | 0.03 | 0.03 |  | ＊図書館はシナリオ２
|  | 下水道施設 |  | 公共排水処理施設 |  | C9 |  | 0 | 0.07 | 0.07 | 0.07 | 0.07 | 0.07 | 0.07 | 0.07 | 0.07 | 0.07 | 0.07 | 0.07 | 0.07 | 0.07 | 0.07 | 0.07 |  | ＊上水道施設は敷地設置とする。
|  |  |  | 農業集落排水処理施設 |  | C10 |  | 0 | 0.07 | 0.07 | 0.07 | 0.07 | 0.07 | 0.07 | 0.07 | 0.07 | 0.07 | 0.07 | 0.07 | 0.07 | 0.07 | 0.07 | 0.07
|  | その他公共施設 |  |  |  | C11 |  | 0 | 0.06 | 0.06 | 0.06 | 0.06 | 0.06 | 0.06 | 0.06 | 0.06 | 0.06 | 0.06 | 0.06 | 0.06 | 0.06 | 0.06 | 0.06
| 建ペイ面積より | 工場 |  |  |  | C12 |  | 0 | 0.57 | 0.57 | 0.57 | 0.57 | 0.57 | 0.57 | 0.57 | 0.57 | 0.57 | 0.57 | 0.57 | 0.57 | 0.57 | 0.57 | 0.57
| 日処理量より | 上水道施設 |  |  |  | C13 |  | 0 | 0.04 | 0.04 | 0.04 | 0.04 | 0.04 | 0.04 | 0.04 | 0.04 | 0.04 | 0.04 | 0.04 | 0.04 | 0.04 | 0.04 | 0.04
施設パネル設置面積（シナリオ①） | [5 empty] | 現状技術を用いて10kW 以上のパネルを設置する。 |  | 0
| 延べ床面積より | 庁舎 |  |  | m2 | D1=B1*C1 |  | 0 |  |  | 0 | 0 | 0 | 0 | 0 | 0 | 0 | 0 | 0 | 0 | 0 | 0 | 0
|  | 学校 |  | 小学校 | m2 | D2=B2*C2 |  | 0 |  |  | 0 | 0 | 0 | 0 | 0 | 0 | 0 | 0 | 0 | 0 | 0 | 0 | 0
|  |  |  | 中学校 | m2 | D3=B3*C3 |  | 0 |  |  | 0 | 0 | 0 | 0 | 0 | 0 | 0 | 0 | 0 | 0 | 0 | 0 | 0
|  |  |  | 高校 | m2 | D4=B4*C4 |  | 0 |  |  | 0 | 0 | 0 | 0 | 0 | 0 | 0 | 0 | 0 | 0 | 0 | 0 | 0
|  | 文化施設 |  | 市民ホール | m2 | D5=B5*C5 |  | 0 |  |  | 0 | 0 | 0 | 0 | 0 | 0 | 0 | 0 | 0 | 0 | 0 | 0 | 0
|  |  |  | 宿泊施設 | m2 | D6=B6*C6 |  | 0 |  |  | 0 | 0 | 0 | 0 | 0 | 0 | 0 | 0 | 0 | 0 | 0 | 0 | 0
|  |  |  | 図書館 | m2 | D7=B7*C7 |  | 0 |  |  | 0 | 0 | 0 | 0 | 0 | 0 | 0 | 0 | 0 | 0 | 0 | 0 | 0
|  | 医療施設 |  |  | m2 | D8=B8*C8 |  | 0 |  |  | 0 | 0 | 0 | 0 | 0 | 0 | 0 | 0 | 0 | 0 | 0 | 0 | 0
|  | 下水道施設 |  | 公共排水処理施設 | m2 | D9=B9*C9 |  | 0 |  |  | 0 | 0 | 0 | 0 | 0 | 0 | 0 | 0 | 0 | 0 | 0 | 0 | 0
|  |  |  | 農業集落排水処理施設 | m2 | D10=B10*C10 |  | 0 |  |  | 0 | 0 | 0 | 0 | 0 | 0 | 0 | 0 | 0 | 0 | 0 | 0 | 0
|  | その他公共施設 |  |  | m2 | D11=B11*C11 |  | 0 |  |  | 0 | 0 | 0 | 0 | 0 | 0 | 0 | 0 | 0 | 0 | 0 | 0 | 0
| 建ペイ面積より | 工場 |  |  | m2 | D12=B12*C12 |  | 0 |  |  | 0 | 0 | 0 | 0 | 0 | 0 | 0 | 0 | 0 | 0 | 0 | 0 | 0
| 日処理量より | 上水道施設 |  |  | m2 | D13=B13*C13 |  | 0 |  |  | 0 | 0 | 0 | 0 | 0 | 0 | 0 | 0 | 0 | 0 | 0 | 0 | 0
施設発電量 | [7 empty] | 0
| 施設パネル設置面積 計 |  |  |  |  | D=D1+ ･･･ +D13 |  | 0 |  |  | 0 | 0 | 0 | 0 | 0 | 0 | 0 | 0 | 0 | 0 | 0 | 0 | 0
| 発電補正係数 |  |  |  |  | E |  | 0 | 0.065 | 0.065 | 0.065 | 0.065 | 0.065 | 0.065 | 0.065 | 0.065 | 0.065 | 0.065 | 0.065 | 0.065 | 0.065 | 0.065 | 0.065
| 発電量 | 庁舎 |  |  | MWh | [5 empty] | #VALUE! | #VALUE! | #VALUE! | #VALUE! | #VALUE! | #VALUE! | #VALUE! | #VALUE! | #VALUE! | #VALUE! | #VALUE! | #VALUE! | #VALUE!
|  | 学校 |  | 小学校 | MWh | [5 empty] | #VALUE! | #VALUE! | #VALUE! | #VALUE! | #VALUE! | #VALUE! | #VALUE! | #VALUE! | #VALUE! | #VALUE! | #VALUE! | #VALUE! | #VALUE!
|  |  |  | 中学校 | MWh | [5 empty] | #VALUE! | #VALUE! | #VALUE! | #VALUE! | #VALUE! | #VALUE! | #VALUE! | #VALUE! | #VALUE! | #VALUE! | #VALUE! | #VALUE! | #VALUE!
|  |  |  | 高校 | MWh | [5 empty] | #VALUE! | #VALUE! | #VALUE! | #VALUE! | #VALUE! | #VALUE! | #VALUE! | #VALUE! | #VALUE! | #VALUE! | #VALUE! | #VALUE! | #VALUE!
|  | 文化施設 |  | 市民ホール | MWh | [5 empty] | #VALUE! | #VALUE! | #VALUE! | #VALUE! | #VALUE! | #VALUE! | #VALUE! | #VALUE! | #VALUE! | #VALUE! | #VALUE! | #VALUE! | #VALUE!
|  |  |  | 宿泊施設 | MWh | [5 empty] | #VALUE! | #VALUE! | #VALUE! | #VALUE! | #VALUE! | #VALUE! | #VALUE! | #VALUE! | #VALUE! | #VALUE! | #VALUE! | #VALUE! | #VALUE!
|  |  |  | 図書館 | MWh | [5 empty] | #VALUE! | #VALUE! | #VALUE! | #VALUE! | #VALUE! | #VALUE! | #VALUE! | #VALUE! | #VALUE! | #VALUE! | #VALUE! | #VALUE! | #VALUE!
|  | 医療施設 |  |  | MWh | [5 empty] | #VALUE! | #VALUE! | #VALUE! | #VALUE! | #VALUE! | #VALUE! | #VALUE! | #VALUE! | #VALUE! | #VALUE! | #VALUE! | #VALUE! | #VALUE!
|  | 下水道施設 |  | 公共排水処理施設 | MWh | [5 empty] | #VALUE! | #VALUE! | #VALUE! | #VALUE! | #VALUE! | #VALUE! | #VALUE! | #VALUE! | #VALUE! | #VALUE! | #VALUE! | #VALUE! | #VALUE!
|  |  |  | 農業集落排水処理施設 | MWh | [5 empty] | #VALUE! | #VALUE! | #VALUE! | #VALUE! | #VALUE! | #VALUE! | #VALUE! | #VALUE! | #VALUE! | #VALUE! | #VALUE! | #VALUE! | #VALUE!
|  | その他公共施設 |  |  | MWh | [5 empty] | #VALUE! | #VALUE! | #VALUE! | #VALUE! | #VALUE! | #VALUE! | #VALUE! | #VALUE! | #VALUE! | #VALUE! | #VALUE! | #VALUE! | #VALUE!
|  | 工場 |  |  | MWh | [5 empty] | #VALUE! | #VALUE! | #VALUE! | #VALUE! | #VALUE! | #VALUE! | #VALUE! | #VALUE! | #VALUE! | #VALUE! | #VALUE! | #VALUE! | #VALUE!
|  | 上水道施設 |  |  | MWh | [5 empty] | #VALUE! | #VALUE! | #VALUE! | #VALUE! | #VALUE! | #VALUE! | #VALUE! | #VALUE! | #VALUE! | #VALUE! | #VALUE! | #VALUE! | #VALUE!
|  | 計 |  |  | MWh | G1=day*A*D*E |  | 0 |  |  | #VALUE! | #VALUE! | #VALUE! | #VALUE! | #VALUE! | #VALUE! | #VALUE! | #VALUE! | #VALUE! | #VALUE! | #VALUE! | #VALUE! | #VALUE! |  | NEDO「新エネルギーガイドブック2008」
戸建住宅 | [7 empty] | 0 | [15 empty] | ※ | 持ち家
| 戸数 |  |  |  | 戸 | H1 |  | 0 | #VALUE! | #VALUE! | #VALUE! | #VALUE! | #VALUE! | #VALUE! | #VALUE! | #VALUE! | #VALUE! | #VALUE! | #VALUE! | #VALUE! | #VALUE! | #VALUE! | #VALUE! | http://www.e-stat.go.jp/SG1/estat/List.do?bid=000001005024&cycode=0 | H17国勢調査平成17年国勢調査 > 男女・年齢・配偶関係，世帯の構成，住居の状態など（第1次基本集計） > 都道府県結果 > 01北海道 > 報告書掲載表 > 第18表
| 一戸当たりの定格出力 |  |  |  | kW | I1 |  | 0 | 3 | 3 | [14 empty] | NEDO「新エネルギーガイドブック2008」
| 定格出力１kW当たりのパネル面積 |  |  |  | ㎡/kW | J |  | 0 | 9 | 9 | [14 empty] | NEDO「新エネルギーガイドブック2008」
| 一戸当たりの設置パネル面積 |  |  |  | ㎡ | K1=I1*J |  | 0 |  | 27 | 27 | 27 | 27 | 27 | 27 | 27 | 27 | 27 | 27 | 27 | 27 | 27 | 27
| 発電補正係数 |  |  |  |  | E |  | 0 | 0.065 | 0.065 | 0.065 | 0.065 | 0.065 | 0.065 | 0.065 | 0.065 | 0.065 | 0.065 | 0.065 | 0.065 | 0.065 | 0.065 | 0.065 |  | NEDO「新エネルギーガイドブック2008」
| 発電量 | 傾斜角40度 |  |  | MWh | G2=day*A*H1*K1*E |  | 0 |  |  | #VALUE! | #VALUE! | #VALUE! | #VALUE! | #VALUE! | #VALUE! | #VALUE! | #VALUE! | #VALUE! | #VALUE! | #VALUE! | #VALUE! | #VALUE! |  | NEDO「新エネルギーガイドブック2008」
集合住宅 | [7 empty] | 0 | [15 empty] | ※ | 公営・都市機構・公社の借家、民営の借家、給与住宅
| 棟数 |  |  |  | 棟 | H2 |  | 0 | #VALUE! | #VALUE! | #VALUE! | #VALUE! | #VALUE! | #VALUE! | #VALUE! | #VALUE! | #VALUE! | #VALUE! | #VALUE! | #VALUE! | #VALUE! | #VALUE! | #VALUE! | http://www.e-stat.go.jp/SG1/estat/List.do?bid=000001005024&cycode=0 | H17国勢調査平成17年国勢調査 > 男女・年齢・配偶関係，世帯の構成，住居の状態など（第1次基本集計） > 都道府県結果 > 01北海道 > 報告書掲載表 > 第18表
| 一棟当たりの定格出力 |  |  |  | kW | I2 |  | 0 | 10 | 10
| 定格出力１kW当たりのパネル面積 |  |  |  | ㎡/kW | J |  | 0 | 9 | 9 | [14 empty] | NEDO「新エネルギーガイドブック2008」
| 一棟当たりの設置パネル面積 |  |  |  | ㎡ | K1=I2*J |  | 0 |  | 90 | 90 | 90 | 90 | 90 | 90 | 90 | 90 | 90 | 90 | 90 | 90 | 90 | 90
| 発電補正係数 |  |  |  |  | E |  | 0 | 0.065 | 0.065 | 0.065 | 0.065 | 0.065 | 0.065 | 0.065 | 0.065 | 0.065 | 0.065 | 0.065 | 0.065 | 0.065 | 0.065 | 0.065 |  | NEDO「新エネルギーガイドブック2008」
| 発電量 | 傾斜角40度 |  |  | MWh | G3=day*A*H2*K2*E |  | 0 |  |  | #VALUE! | #VALUE! | #VALUE! | #VALUE! | #VALUE! | #VALUE! | #VALUE! | #VALUE! | #VALUE! | #VALUE! | #VALUE! | #VALUE! | #VALUE! |  | NEDO「新エネルギーガイドブック2008」
発電量 計 |  |  |  |  | MWh |  |  | 0 |  |  | #VALUE! | #VALUE! | #VALUE! | #VALUE! | #VALUE! | #VALUE! | #VALUE! | #VALUE! | #VALUE! | #VALUE! | #VALUE! | #VALUE! | #VALUE!
グラフデータ
[11 empty] | 年間 | １月 | ２月 | ３月 | ４月 | ５月 | ６月 | ７月 | ８月 | ９月 | １０月 | １１月 | １２月
[9 empty] | 庁舎 |  | #VALUE! | #VALUE! | #VALUE! | #VALUE! | #VALUE! | #VALUE! | #VALUE! | #VALUE! | #VALUE! | #VALUE! | #VALUE! | #VALUE! | #VALUE!
[9 empty] | 小学校 |  | #VALUE! | #VALUE! | #VALUE! | #VALUE! | #VALUE! | #VALUE! | #VALUE! | #VALUE! | #VALUE! | #VALUE! | #VALUE! | #VALUE! | #VALUE!
[9 empty] | 中学校 |  | #VALUE! | #VALUE! | #VALUE! | #VALUE! | #VALUE! | #VALUE! | #VALUE! | #VALUE! | #VALUE! | #VALUE! | #VALUE! | #VALUE! | #VALUE!
[9 empty] | 高校 |  | #VALUE! | #VALUE! | #VALUE! | #VALUE! | #VALUE! | #VALUE! | #VALUE! | #VALUE! | #VALUE! | #VALUE! | #VALUE! | #VALUE! | #VALUE!
[9 empty] | 市民ホール |  | #VALUE! | #VALUE! | #VALUE! | #VALUE! | #VALUE! | #VALUE! | #VALUE! | #VALUE! | #VALUE! | #VALUE! | #VALUE! | #VALUE! | #VALUE!
[9 empty] | 宿泊施設 |  | #VALUE! | #VALUE! | #VALUE! | #VALUE! | #VALUE! | #VALUE! | #VALUE! | #VALUE! | #VALUE! | #VALUE! | #VALUE! | #VALUE! | #VALUE!
[9 empty] | 図書館 |  | #VALUE! | #VALUE! | #VALUE! | #VALUE! | #VALUE! | #VALUE! | #VALUE! | #VALUE! | #VALUE! | #VALUE! | #VALUE! | #VALUE! | #VALUE!
[9 empty] | 医療施設 |  | #VALUE! | #VALUE! | #VALUE! | #VALUE! | #VALUE! | #VALUE! | #VALUE! | #VALUE! | #VALUE! | #VALUE! | #VALUE! | #VALUE! | #VALUE!
[9 empty] | 公共排水処理施設 |  | #VALUE! | #VALUE! | #VALUE! | #VALUE! | #VALUE! | #VALUE! | #VALUE! | #VALUE! | #VALUE! | #VALUE! | #VALUE! | #VALUE! | #VALUE!
[9 empty] | 農業集落排水処理施設 |  | #VALUE! | #VALUE! | #VALUE! | #VALUE! | #VALUE! | #VALUE! | #VALUE! | #VALUE! | #VALUE! | #VALUE! | #VALUE! | #VALUE! | #VALUE!
[9 empty] | その他公共施設 |  | #VALUE! | #VALUE! | #VALUE! | #VALUE! | #VALUE! | #VALUE! | #VALUE! | #VALUE! | #VALUE! | #VALUE! | #VALUE! | #VALUE! | #VALUE!
[9 empty] | 工場 |  | #VALUE! | #VALUE! | #VALUE! | #VALUE! | #VALUE! | #VALUE! | #VALUE! | #VALUE! | #VALUE! | #VALUE! | #VALUE! | #VALUE! | #VALUE!
[9 empty] | 上水道施設 |  | #VALUE! | #VALUE! | #VALUE! | #VALUE! | #VALUE! | #VALUE! | #VALUE! | #VALUE! | #VALUE! | #VALUE! | #VALUE! | #VALUE! | #VALUE!
[9 empty] | 戸建住宅 |  | #VALUE! | #VALUE! | #VALUE! | #VALUE! | #VALUE! | #VALUE! | #VALUE! | #VALUE! | #VALUE! | #VALUE! | #VALUE! | #VALUE! | #VALUE!
[9 empty] | 集合住宅 |  | #VALUE! | #VALUE! | #VALUE! | #VALUE! | #VALUE! | #VALUE! | #VALUE! | #VALUE! | #VALUE! | #VALUE! | #VALUE! | #VALUE! | #VALUE!
●太陽光発電（パネル面積方式）
[6 empty] | 計算式 | 設定条件 |  |  |  | 年間 | １月 | ２月 | ３月 | ４月 | ５月 | ６月 | ７月 | ８月 | ９月 | １０月 | １１月 | １２月
[7 empty] | 入力状況 |  | ﾃﾞﾌｫﾙﾄ値 | 採用値
期間日数 |  |  |  |  | 日 |  |  | 0 |  |  | 365 | 31 | 28 | 31 | 30 | 31 | 30 | 31 | 31 | 30 | 31 | 30 | 31
平均日射量 |  | 選択 |  | 年間最適傾斜角 | ｋWｈ/㎡・日
|  | 状況 |  | 傾斜角40度 | ｋWｈ/㎡・日
|  |  |  | 選択値 | ｋWｈ/㎡・日 | A |  | 0 | [15 empty] | http://www.nedo.go.jp/content/100108365.pdf | NEDO「北の大地 自然エネルギーとの共存」より作成
太陽電池パネル角度 |  |  |  |  | °
パネル設置面積 |  |  |  |  | ㎡ | B |  | 0 |  | 0 | 0 | 0 | 0 | 0 | 0 | 0 | 0 | 0 | 0 | 0 | 0 | 0 | 0
発電補正係数 | [5 empty] | C |  | 0 | 0.065 | 0.065 | 0.065 | 0.065 | 0.065 | 0.065 | 0.065 | 0.065 | 0.065 | 0.065 | 0.065 | 0.065 | 0.065 | 0.065 | 0.065 |  | NEDO「新エネルギーガイドブック2008」
発電量 |  | 傾斜角40度 |  |  | MWh | D=day*A*B*C |  | 0 |  |  | #VALUE! | #VALUE! | #VALUE! | #VALUE! | #VALUE! | #VALUE! | #VALUE! | #VALUE! | #VALUE! | #VALUE! | #VALUE! | #VALUE! | #VALUE! |  | NEDO「新エネルギーガイドブック2008」
●太陽光発電（メガソーラ発電）
[6 empty] | 計算式 | 設定条件 |  |  |  | 年間 | １月 | ２月 | ３月 | ４月 | ５月 | ６月 | ７月 | ８月 | ９月 | １０月 | １１月 | １２月
[7 empty] | 入力状況 |  | ﾃﾞﾌｫﾙﾄ値 | 採用値
期間日数 |  |  |  |  | 日 |  |  | 0 |  |  | 365 | 31 | 28 | 31 | 30 | 31 | 30 | 31 | 31 | 30 | 31 | 30 | 31
平均日射量 |  | 選択 |  | 年間最適傾斜角 | ｋWｈ/㎡・日
|  | 状況 |  | 傾斜角40度 | ｋWｈ/㎡・日
|  |  |  | 選択値 | ｋWｈ/㎡・日 | A |  | 0 | [15 empty] | http://www.nedo.go.jp/content/100108365.pdf | NEDO「北の大地 自然エネルギーとの共存」より作成
太陽電池パネル角度 |  |  |  |  | °
敷地面積 |  |  |  |  | ha | B |  | 0 |  | 0
敷地面積当たり発電出力 |  |  |  |  | kW/ha | C |  | 0 | 358.5714 | 358.5714 | [14 empty] | 稚内メガソーラー発電所データによる（5,020kW/14ha）
発電出力 |  |  |  |  | kW | D=B*C |  |  |  | 0
定格出力１kW当たりのパネル面積 |  |  |  |  | ㎡/kW | E |  | 0 | 9 | 9 | [14 empty] | NEDO「新エネルギーガイドブック2008」
パネル設置面積 |  |  |  |  | ㎡ | F=D*E |  |  |  | 0 | 0 | 0 | 0 | 0 | 0 | 0 | 0 | 0 | 0 | 0 | 0 | 0 | 0
発電補正係数 | [5 empty] | G |  | 0 | 0.065 | 0.065 | 0.065 | 0.065 | 0.065 | 0.065 | 0.065 | 0.065 | 0.065 | 0.065 | 0.065 | 0.065 | 0.065 | 0.065 | 0.065 |  | NEDO「新エネルギーガイドブック2008」
発電量 |  |  |  |  | MWh | H=day*A*F*G/1000 |  |  |  |  | #VALUE! | #VALUE! | #VALUE! | #VALUE! | #VALUE! | #VALUE! | #VALUE! | #VALUE! | #VALUE! | #VALUE! | #VALUE! | #VALUE! | #VALUE! |  | NEDO「新エネルギーガイドブック2008」
●風力発電
[6 empty] | 計算式 | 設定条件 |  |  |  | 年間 | １月 | ２月 | ３月 | ４月 | ５月 | ６月 | ７月 | ８月 | ９月 | １０月 | １１月 | １２月
[7 empty] | 入力状況 |  | ﾃﾞﾌｫﾙﾄ値 | 採用値
期間日数 |  |  |  |  | 日 | [5 empty] | 365 | 31 | 28 | 31 | 30 | 31 | 30 | 31 | 31 | 30 | 31 | 30 | 31
風速観測値 |  | 設定条件 |  | 入力 | ｍ/ｓ
[5 empty] | ｍ/ｓ | [5 empty] | 0 | 0 | 0 | 0 | 0 | 0 | 0 | 0 | 0 | 0 | 0 | 0 | 0
|  |  |  | ﾃﾞﾌｫﾙﾄ値 | ｍ/ｓ | [5 empty] | #VALUE! | #VALUE! | #VALUE! | #VALUE! | #VALUE! | #VALUE! | #VALUE! | #VALUE! | #VALUE! | #VALUE! | #VALUE! | #VALUE! | #VALUE!
|  |  |  | 採用値 | ｍ/ｓ | A |  |  |  |  | #VALUE! | #VALUE! | #VALUE! | #VALUE! | #VALUE! | #VALUE! | #VALUE! | #VALUE! | #VALUE! | #VALUE! | #VALUE! | #VALUE! | #VALUE! | http://www.data.jma.go.jp/obd/stats/etrn/index.php | 気象庁データより作成
観測地上高 |  |  |  |  | ｍ | B |  | 0 | #VALUE! | #VALUE! | #VALUE! | #VALUE! | #VALUE! | #VALUE! | #VALUE! | #VALUE! | #VALUE! | #VALUE! | #VALUE! | #VALUE! | #VALUE! | #VALUE! | #VALUE! | http://www.data.jma.go.jp/obd/stats/etrn/index.php | 気象庁データより作成
べき値 |  | 選択 |  | 平坦な地形の草原 | [20 empty] | １基当たりの発電量は、NEDO「高所風況精査マニュアル（平成18年２月）」により算出
|  | 状況 |  | 海岸地方
田園
市街地
|  |  |  | 選択値 | [5 empty] | 5
2000kW級発電機 |  | ハブ高さ |  |  | ｍ | C |  | 0 | 60 | 60 | 60 | 60 | 60 | 60 | 60 | 60 | 60 | 60 | 60 | 60 | 60 | 60 | 60
|  | 風速高さ補正 |  |  | ｍ/ｓ | D=A*(C/B)^0.2 |  |  |  |  | #VALUE! | #VALUE! | #VALUE! | #VALUE! | #VALUE! | #VALUE! | #VALUE! | #VALUE! | #VALUE! | #VALUE! | #VALUE! | #VALUE! | #VALUE!
|  | １基当たり発電量 |  |  | MWh | E=●計算（風力） |  |  |  |  | #VALUE! | #VALUE! | #VALUE! | #VALUE! | #VALUE! | #VALUE! | #VALUE! | #VALUE! | #VALUE! | #VALUE! | #VALUE! | #VALUE! | #VALUE!
|  | 発電機設置数 |  |  | 基 | F |  | 0 | 1 | 1 | 1 | bar: １月 to １２月
|  | 発電量 |  |  | MWh | G=E*F |  |  |  |  | #VALUE! | #VALUE! | #VALUE! | #VALUE! | #VALUE! | #VALUE! | #VALUE! | #VALUE! | #VALUE! | #VALUE! | #VALUE! | #VALUE! | #VALUE!
1500kW級発電機 |  | ハブ高さ |  |  | ｍ | C |  | 0 | 65 | 65 | 65 | 65 | 65 | 65 | 65 | 65 | 65 | 65 | 65 | 65 | 65 | 65 | 65
|  | 風速高さ補正 |  |  | ｍ/ｓ | D=A*(C/B)^0.2 |  |  |  |  | #VALUE! | #VALUE! | #VALUE! | #VALUE! | #VALUE! | #VALUE! | #VALUE! | #VALUE! | #VALUE! | #VALUE! | #VALUE! | #VALUE! | #VALUE!
|  | １基当たり発電量 |  |  | MWh | E=●計算（風力） |  |  |  |  | #VALUE! | #VALUE! | #VALUE! | #VALUE! | #VALUE! | #VALUE! | #VALUE! | #VALUE! | #VALUE! | #VALUE! | #VALUE! | #VALUE! | #VALUE!
|  | 発電機設置数 |  |  | 基 | F |  | 0 | 1 | 1 | 1 | bar: １月 to １２月
|  | 発電量 |  |  | MWh | G=E*F |  |  |  |  | #VALUE! | #VALUE! | #VALUE! | #VALUE! | #VALUE! | #VALUE! | #VALUE! | #VALUE! | #VALUE! | #VALUE! | #VALUE! | #VALUE! | #VALUE!
1000kW級発電機 |  | ハブ高さ |  |  | ｍ | C |  | 0 | 60 | 60 | 60 | 60 | 60 | 60 | 60 | 60 | 60 | 60 | 60 | 60 | 60 | 60 | 60
|  | 風速高さ補正 |  |  | ｍ/ｓ | D=A*(C/B)^0.2 |  |  |  |  | #VALUE! | #VALUE! | #VALUE! | #VALUE! | #VALUE! | #VALUE! | #VALUE! | #VALUE! | #VALUE! | #VALUE! | #VALUE! | #VALUE! | #VALUE!
|  | １基当たり発電量 |  |  | MWh | E=●計算（風力） |  |  |  |  | #VALUE! | #VALUE! | #VALUE! | #VALUE! | #VALUE! | #VALUE! | #VALUE! | #VALUE! | #VALUE! | #VALUE! | #VALUE! | #VALUE! | #VALUE!
|  | 発電機設置数 |  |  | 基 | F |  | 0 | 1 | 1 | 1 | bar: １月 to １２月
|  | 発電量 |  |  | MWh | G=E*F |  |  |  |  | #VALUE! | #VALUE! | #VALUE! | #VALUE! | #VALUE! | #VALUE! | #VALUE! | #VALUE! | #VALUE! | #VALUE! | #VALUE! | #VALUE! | #VALUE!
750kW級発電機 |  | ハブ高さ |  |  | ｍ | C |  | 0 | 50 | 50 | 60 | 60 | 60 | 60 | 60 | 60 | 60 | 60 | 60 | 60 | 60 | 60 | 60
|  | 風速高さ補正 |  |  | ｍ/ｓ | D=A*(C/B)^0.2 |  |  |  |  | #VALUE! | #VALUE! | #VALUE! | #VALUE! | #VALUE! | #VALUE! | #VALUE! | #VALUE! | #VALUE! | #VALUE! | #VALUE! | #VALUE! | #VALUE!
|  | １基当たり発電量 |  |  | MWh | E=●計算（風力） |  |  |  |  | #VALUE! | #VALUE! | #VALUE! | #VALUE! | #VALUE! | #VALUE! | #VALUE! | #VALUE! | #VALUE! | #VALUE! | #VALUE! | #VALUE! | #VALUE!
|  | 発電機設置数 |  |  | 基 | F |  | 0 | 1 | 1 | 1 | bar: １月 to １２月
|  | 発電量 |  |  | MWh | G=E*F |  |  |  |  | #VALUE! | #VALUE! | #VALUE! | #VALUE! | #VALUE! | #VALUE! | #VALUE! | #VALUE! | #VALUE! | #VALUE! | #VALUE! | #VALUE! | #VALUE!
600kW級発電機 |  | ハブ高さ |  |  | ｍ | C |  | 0 | 38 | 38 | 38 | 38 | 38 | 38 | 38 | 38 | 38 | 38 | 38 | 38 | 38 | 38 | 38
|  | 風速高さ補正 |  |  | ｍ/ｓ | D=A*(C/B)^0.2 |  |  |  |  | #VALUE! | #VALUE! | #VALUE! | #VALUE! | #VALUE! | #VALUE! | #VALUE! | #VALUE! | #VALUE! | #VALUE! | #VALUE! | #VALUE! | #VALUE!
|  | １基当たり発電量 |  |  | MWh | E=●計算（風力） |  |  |  |  | #VALUE! | #VALUE! | #VALUE! | #VALUE! | #VALUE! | #VALUE! | #VALUE! | #VALUE! | #VALUE! | #VALUE! | #VALUE! | #VALUE! | #VALUE!
|  | 発電機設置数 |  |  | 基 | F |  | 0 | 1 | 1 | 1 | bar: １月 to １２月
|  | 発電量 |  |  | MWh | G=E*F |  |  |  |  | #VALUE! | #VALUE! | #VALUE! | #VALUE! | #VALUE! | #VALUE! | #VALUE! | #VALUE! | #VALUE! | #VALUE! | #VALUE! | #VALUE! | #VALUE!
400kW級発電機 |  | ハブ高さ |  |  | ｍ | C |  | 0 | 35 | 35 | 35 | 35 | 35 | 35 | 35 | 35 | 35 | 35 | 35 | 35 | 35 | 35 | 35
|  | 風速高さ補正 |  |  | ｍ/ｓ | D=A*(C/B)^0.2 |  |  |  |  | #VALUE! | #VALUE! | #VALUE! | #VALUE! | #VALUE! | #VALUE! | #VALUE! | #VALUE! | #VALUE! | #VALUE! | #VALUE! | #VALUE! | #VALUE!
|  | １基当たり発電量 |  |  | MWh | E=●計算（風力） |  |  |  |  | #VALUE! | #VALUE! | #VALUE! | #VALUE! | #VALUE! | #VALUE! | #VALUE! | #VALUE! | #VALUE! | #VALUE! | #VALUE! | #VALUE! | #VALUE!
|  | 発電機設置数 |  |  | 基 | F |  | 0 | 1 | 1 | 1 | bar: １月 to １２月
|  | 発電量 |  |  | MWh | G=E*F |  |  |  |  | #VALUE! | #VALUE! | #VALUE! | #VALUE! | #VALUE! | #VALUE! | #VALUE! | #VALUE! | #VALUE! | #VALUE! | #VALUE! | #VALUE! | #VALUE!
300kW級 |  | ハブ高さ |  |  | ｍ | C |  | 0 | 35 | 35 | 35 | 35 | 35 | 35 | 35 | 35 | 35 | 35 | 35 | 35 | 35 | 35 | 35
|  | 風速高さ補正 |  |  | ｍ/ｓ | D=A*(C/B)^0.2 |  |  |  |  | #VALUE! | #VALUE! | #VALUE! | #VALUE! | #VALUE! | #VALUE! | #VALUE! | #VALUE! | #VALUE! | #VALUE! | #VALUE! | #VALUE! | #VALUE!
|  | １基当たり発電量 |  |  | MWh | E=●計算（風力） |  |  |  |  | #VALUE! | #VALUE! | #VALUE! | #VALUE! | #VALUE! | #VALUE! | #VALUE! | #VALUE! | #VALUE! | #VALUE! | #VALUE! | #VALUE! | #VALUE!
|  | 発電機設置数 |  |  | 基 | F |  | 0 | 1 | 1 | 1 | bar: １月 to １２月
|  | 発電量 |  |  | MWh | G=E*F |  |  |  |  | #VALUE! | #VALUE! | #VALUE! | #VALUE! | #VALUE! | #VALUE! | #VALUE! | #VALUE! | #VALUE! | #VALUE! | #VALUE! | #VALUE! | #VALUE!
100kW級 |  | ハブ高さ |  |  | ｍ | C |  | 0 | 30 | 30 | 30 | 30 | 30 | 30 | 30 | 30 | 30 | 30 | 30 | 30 | 30 | 30 | 30
|  | 風速高さ補正 |  |  | ｍ/ｓ | D=A*(C/B)^0.2 |  |  |  |  | #VALUE! | #VALUE! | #VALUE! | #VALUE! | #VALUE! | #VALUE! | #VALUE! | #VALUE! | #VALUE! | #VALUE! | #VALUE! | #VALUE! | #VALUE!
|  | １基当たり発電量 |  |  | MWh | E=●計算（風力） |  |  |  |  | #VALUE! | #VALUE! | #VALUE! | #VALUE! | #VALUE! | #VALUE! | #VALUE! | #VALUE! | #VALUE! | #VALUE! | #VALUE! | #VALUE! | #VALUE!
|  | 発電機設置数 |  |  | 基 | F |  | 0 | 1 | 1 | 1 | bar: １月 to １２月
|  | 発電量 |  |  | MWh | G=E*F |  |  |  |  | #VALUE! | #VALUE! | #VALUE! | #VALUE! | #VALUE! | #VALUE! | #VALUE! | #VALUE! | #VALUE! | #VALUE! | #VALUE! | #VALUE! | #VALUE!
50kW級 |  | ハブ高さ |  |  | ｍ | C |  | 0 | 25 | 25 | 25 | 25 | 25 | 25 | 25 | 25 | 25 | 25 | 25 | 25 | 25 | 25 | 25
|  | 風速高さ補正 |  |  | ｍ/ｓ | D=A*(C/B)^0.2 |  |  |  |  | #VALUE! | #VALUE! | #VALUE! | #VALUE! | #VALUE! | #VALUE! | #VALUE! | #VALUE! | #VALUE! | #VALUE! | #VALUE! | #VALUE! | #VALUE!
|  | １基当たり発電量 |  |  | MWh | E=●計算（風力） |  |  |  |  | #VALUE! | #VALUE! | #VALUE! | #VALUE! | #VALUE! | #VALUE! | #VALUE! | #VALUE! | #VALUE! | #VALUE! | #VALUE! | #VALUE! | #VALUE!
|  | 発電機設置数 |  |  | 基 | F |  | 0 | 1 | 1 | 1 | bar: １月 to １２月
|  | 発電量 |  |  | MWh | G=E*F |  |  |  |  | #VALUE! | #VALUE! | #VALUE! | #VALUE! | #VALUE! | #VALUE! | #VALUE! | #VALUE! | #VALUE! | #VALUE! | #VALUE! | #VALUE! | #VALUE!
10kW級 |  | ハブ高さ |  |  | ｍ | C |  | 0 | 20 | 20 | 20 | 20 | 20 | 20 | 20 | 20 | 20 | 20 | 20 | 20 | 20 | 20 | 20
|  | 風速高さ補正 |  |  | ｍ/ｓ | D=A*(C/B)^0.2 |  |  |  |  | #VALUE! | #VALUE! | #VALUE! | #VALUE! | #VALUE! | #VALUE! | #VALUE! | #VALUE! | #VALUE! | #VALUE! | #VALUE! | #VALUE! | #VALUE!
|  | １基当たり発電量 |  |  | MWh | E=●計算（風力） |  |  |  |  | #VALUE! | #VALUE! | #VALUE! | #VALUE! | #VALUE! | #VALUE! | #VALUE! | #VALUE! | #VALUE! | #VALUE! | #VALUE! | #VALUE! | #VALUE!
|  | 発電機設置数 |  |  | 基 | F |  | 0 | 1 | 1 | 1 | bar: １月 to １２月
|  | 発電量 |  |  | MWh | G=E*F |  |  |  |  | #VALUE! | #VALUE! | #VALUE! | #VALUE! | #VALUE! | #VALUE! | #VALUE! | #VALUE! | #VALUE! | #VALUE! | #VALUE! | #VALUE! | #VALUE!
5kW級 |  | ハブ高さ |  |  | ｍ | C |  | 0 | 20 | 20 | 20 | 20 | 20 | 20 | 20 | 20 | 20 | 20 | 20 | 20 | 20 | 20 | 20
|  | 風速高さ補正 |  |  | ｍ/ｓ | D=A*(C/B)^0.2 |  |  |  |  | #VALUE! | #VALUE! | #VALUE! | #VALUE! | #VALUE! | #VALUE! | #VALUE! | #VALUE! | #VALUE! | #VALUE! | #VALUE! | #VALUE! | #VALUE!
|  | １基当たり発電量 |  |  | MWh | E=●計算（風力） |  |  |  |  | #VALUE! | #VALUE! | #VALUE! | #VALUE! | #VALUE! | #VALUE! | #VALUE! | #VALUE! | #VALUE! | #VALUE! | #VALUE! | #VALUE! | #VALUE!
|  | 発電機設置数 |  |  | 基 | F |  | 0 | 1 | 1 | 1 | bar: １月 to １２月
|  | 発電量 |  |  | MWh | G=E*F |  |  |  |  | #VALUE! | #VALUE! | #VALUE! | #VALUE! | #VALUE! | #VALUE! | #VALUE! | #VALUE! | #VALUE! | #VALUE! | #VALUE! | #VALUE! | #VALUE!
3kW級 |  | ハブ高さ |  |  | ｍ | C |  | 0 | 20 | 20 | 20 | 20 | 20 | 20 | 20 | 20 | 20 | 20 | 20 | 20 | 20 | 20 | 20
|  | 風速高さ補正 |  |  | ｍ/ｓ | D=A*(C/B)^0.2 |  |  |  |  | #VALUE! | #VALUE! | #VALUE! | #VALUE! | #VALUE! | #VALUE! | #VALUE! | #VALUE! | #VALUE! | #VALUE! | #VALUE! | #VALUE! | #VALUE!
|  | １基当たり発電量 |  |  | MWh | E=●計算（風力） |  |  |  |  | #VALUE! | #VALUE! | #VALUE! | #VALUE! | #VALUE! | #VALUE! | #VALUE! | #VALUE! | #VALUE! | #VALUE! | #VALUE! | #VALUE! | #VALUE!
|  | 発電機設置数 |  |  | 基 | F |  | 0 | 1 | 1 | 1 | bar: １月 to １２月
|  | 発電量 |  |  | MWh | G=E*F |  |  |  |  | #VALUE! | #VALUE! | #VALUE! | #VALUE! | #VALUE! | #VALUE! | #VALUE! | #VALUE! | #VALUE! | #VALUE! | #VALUE! | #VALUE! | #VALUE!
1kW級 |  | ハブ高さ |  |  | ｍ | C |  | 0 | 20 | 20 | 20 | 20 | 20 | 20 | 20 | 20 | 20 | 20 | 20 | 20 | 20 | 20 | 20
|  | 風速高さ補正 |  |  | ｍ/ｓ | D=A*(C/B)^0.2 |  |  |  |  | #VALUE! | #VALUE! | #VALUE! | #VALUE! | #VALUE! | #VALUE! | #VALUE! | #VALUE! | #VALUE! | #VALUE! | #VALUE! | #VALUE! | #VALUE!
|  | １基当たり発電量 |  |  | MWh | E=●計算（風力） |  |  |  |  | #VALUE! | #VALUE! | #VALUE! | #VALUE! | #VALUE! | #VALUE! | #VALUE! | #VALUE! | #VALUE! | #VALUE! | #VALUE! | #VALUE! | #VALUE!
|  | 発電機設置数 |  |  | 基 | F |  | 0 | 1 | 1 | 1 | bar: １月 to １２月
|  | 発電量 |  |  | MWh | G=E*F |  |  |  |  | #VALUE! | #VALUE! | #VALUE! | #VALUE! | #VALUE! | #VALUE! | #VALUE! | #VALUE! | #VALUE! | #VALUE! | #VALUE! | #VALUE! | #VALUE!
[11 empty] | #VALUE! | #VALUE! | #VALUE! | #VALUE! | #VALUE! | #VALUE! | #VALUE! | #VALUE! | #VALUE! | #VALUE! | #VALUE! | #VALUE! | #VALUE!
発電量 計 |  |  |  |  | MWh
グラフデータ
[11 empty] | 年間 | １月 | ２月 | ３月 | ４月 | ５月 | ６月 | ７月 | ８月 | ９月 | １０月 | １１月 | １２月
[9 empty] | 1kW級 |  | #VALUE! | #VALUE! | #VALUE! | #VALUE! | #VALUE! | #VALUE! | #VALUE! | #VALUE! | #VALUE! | #VALUE! | #VALUE! | #VALUE! | #VALUE!
[9 empty] | 3kW級 |  | #VALUE! | #VALUE! | #VALUE! | #VALUE! | #VALUE! | #VALUE! | #VALUE! | #VALUE! | #VALUE! | #VALUE! | #VALUE! | #VALUE! | #VALUE!
[9 empty] | 5kW級 |  | #VALUE! | #VALUE! | #VALUE! | #VALUE! | #VALUE! | #VALUE! | #VALUE! | #VALUE! | #VALUE! | #VALUE! | #VALUE! | #VALUE! | #VALUE!
[9 empty] | 10kW級 |  | #VALUE! | #VALUE! | #VALUE! | #VALUE! | #VALUE! | #VALUE! | #VALUE! | #VALUE! | #VALUE! | #VALUE! | #VALUE! | #VALUE! | #VALUE!
[9 empty] | 50kW級 |  | #VALUE! | #VALUE! | #VALUE! | #VALUE! | #VALUE! | #VALUE! | #VALUE! | #VALUE! | #VALUE! | #VALUE! | #VALUE! | #VALUE! | #VALUE!
[9 empty] | 100kW級 |  | #VALUE! | #VALUE! | #VALUE! | #VALUE! | #VALUE! | #VALUE! | #VALUE! | #VALUE! | #VALUE! | #VALUE! | #VALUE! | #VALUE! | #VALUE!
[9 empty] | 300kW級 |  | #VALUE! | #VALUE! | #VALUE! | #VALUE! | #VALUE! | #VALUE! | #VALUE! | #VALUE! | #VALUE! | #VALUE! | #VALUE! | #VALUE! | #VALUE!
[9 empty] | 400kW級発電機 |  | #VALUE! | #VALUE! | #VALUE! | #VALUE! | #VALUE! | #VALUE! | #VALUE! | #VALUE! | #VALUE! | #VALUE! | #VALUE! | #VALUE! | #VALUE!
[9 empty] | 600kW級発電機 |  | #VALUE! | #VALUE! | #VALUE! | #VALUE! | #VALUE! | #VALUE! | #VALUE! | #VALUE! | #VALUE! | #VALUE! | #VALUE! | #VALUE! | #VALUE!
[9 empty] | 1000kW級発電機 |  | #VALUE! | #VALUE! | #VALUE! | #VALUE! | #VALUE! | #VALUE! | #VALUE! | #VALUE! | #VALUE! | #VALUE! | #VALUE! | #VALUE! | #VALUE!
[9 empty] | 1500kW級発電機 |  | #VALUE! | #VALUE! | #VALUE! | #VALUE! | #VALUE! | #VALUE! | #VALUE! | #VALUE! | #VALUE! | #VALUE! | #VALUE! | #VALUE! | #VALUE!
[9 empty] | 2000kW級発電機 |  | #VALUE! | #VALUE! | #VALUE! | #VALUE! | #VALUE! | #VALUE! | #VALUE! | #VALUE! | #VALUE! | #VALUE! | #VALUE! | #VALUE! | #VALUE!
グラフデータ
[11 empty] | 年間 | １月 | ２月 | ３月 | ４月 | ５月 | ６月 | ７月 | ８月 | ９月 | １０月 | １１月 | １２月
[9 empty] | 1kW級 |  | #VALUE! | #VALUE! | #VALUE! | #VALUE! | #VALUE! | #VALUE! | #VALUE! | #VALUE! | #VALUE! | #VALUE! | #VALUE! | #VALUE! | #VALUE!
[9 empty] | 3kW級 |  | #VALUE! | #VALUE! | #VALUE! | #VALUE! | #VALUE! | #VALUE! | #VALUE! | #VALUE! | #VALUE! | #VALUE! | #VALUE! | #VALUE! | #VALUE!
[9 empty] | 5kW級 |  | #VALUE! | #VALUE! | #VALUE! | #VALUE! | #VALUE! | #VALUE! | #VALUE! | #VALUE! | #VALUE! | #VALUE! | #VALUE! | #VALUE! | #VALUE!
[9 empty] | 10kW級 |  | #VALUE! | #VALUE! | #VALUE! | #VALUE! | #VALUE! | #VALUE! | #VALUE! | #VALUE! | #VALUE! | #VALUE! | #VALUE! | #VALUE! | #VALUE!
[9 empty] | 50kW級 |  | #VALUE! | #VALUE! | #VALUE! | #VALUE! | #VALUE! | #VALUE! | #VALUE! | #VALUE! | #VALUE! | #VALUE! | #VALUE! | #VALUE! | #VALUE!
[9 empty] | 100kW級 |  | #VALUE! | #VALUE! | #VALUE! | #VALUE! | #VALUE! | #VALUE! | #VALUE! | #VALUE! | #VALUE! | #VALUE! | #VALUE! | #VALUE! | #VALUE!
[9 empty] | 300kW級 |  | #VALUE! | #VALUE! | #VALUE! | #VALUE! | #VALUE! | #VALUE! | #VALUE! | #VALUE! | #VALUE! | #VALUE! | #VALUE! | #VALUE! | #VALUE!
[9 empty] | 400kW級発電機 |  | #VALUE! | #VALUE! | #VALUE! | #VALUE! | #VALUE! | #VALUE! | #VALUE! | #VALUE! | #VALUE! | #VALUE! | #VALUE! | #VALUE! | #VALUE!
[9 empty] | 600kW級発電機 |  | #VALUE! | #VALUE! | #VALUE! | #VALUE! | #VALUE! | #VALUE! | #VALUE! | #VALUE! | #VALUE! | #VALUE! | #VALUE! | #VALUE! | #VALUE!
[9 empty] | 1000kW級発電機 |  | #VALUE! | #VALUE! | #VALUE! | #VALUE! | #VALUE! | #VALUE! | #VALUE! | #VALUE! | #VALUE! | #VALUE! | #VALUE! | #VALUE! | #VALUE!
[9 empty] | 1500kW級発電機 |  | #VALUE! | #VALUE! | #VALUE! | #VALUE! | #VALUE! | #VALUE! | #VALUE! | #VALUE! | #VALUE! | #VALUE! | #VALUE! | #VALUE! | #VALUE!
[9 empty] | 2000kW級発電機 |  | #VALUE! | #VALUE! | #VALUE! | #VALUE! | #VALUE! | #VALUE! | #VALUE! | #VALUE! | #VALUE! | #VALUE! | #VALUE! | #VALUE! | #VALUE!
●風力発電賦存量（再生可能エネルギー資源等の賦存量等の調査についての統一的なガイドライン）
[6 empty] | 計算式 |  |  |  |  | 年間 | １月 | ２月 | ３月 | ４月 | ５月 | ６月 | ７月 | ８月 | ９月 | １０月 | １１月 | １２月
2000kw級風力発電機の月別発電量比率 | [5 empty] | Ａ |  |  |  |  | 1 | #VALUE! | #VALUE! | #VALUE! | #VALUE! | #VALUE! | #VALUE! | #VALUE! | #VALUE! | #VALUE! | #VALUE! | #VALUE! | #VALUE!
データベース賦存量 |  |  |  |  | GWh/年 | Ｂ |  |  |  | #VALUE!
発電量 |  |  |  |  | MWh/年 | Ｃ=A*Ｂ*1000 |  |  |  |  | #VALUE! | #VALUE! | #VALUE! | #VALUE! | #VALUE! | #VALUE! | #VALUE! | #VALUE! | #VALUE! | #VALUE! | #VALUE! | #VALUE! | #VALUE!
●中小水力発電（再生可能エネルギー資源等の賦存量等の調査についての統一的なガイドライン）
[6 empty] | 計算式 | 設定条件 |  |  |  | 年間 | １月 | ２月 | ３月 | ４月 | ５月 | ６月 | ７月 | ８月 | ９月 | １０月 | １１月 | １２月
[7 empty] | 入力状況 |  | ﾃﾞﾌｫﾙﾄ値 | 採用値
期間日数 |  |  |  |  | 日 | [5 empty] | 365 | 31 | 28 | 31 | 30 | 31 | 30 | 31 | 31 | 30 | 31 | 30 | 31
期間配分率 | [5 empty] | A |  |  |  |  | 1 | 0.085 | 0.077 | 0.085 | 0.082 | 0.085 | 0.082 | 0.085 | 0.085 | 0.082 | 0.085 | 0.082 | 0.085
建設単価 |  | 選択 |  | 無制限（賦存量） | GWh/年 | B1 |  | 0 | #VALUE!
|  | 状況 |  | 100 万円/kW 未満 | GWh/年 | B2 |  | 0 | #VALUE!
|  |  |  | 150 万円/kW 未満 | GWh/年 | B3 |  | 0 | #VALUE!
|  |  |  | 260 万円/kW 未満 | GWh/年 | B4 |  | 0 | #VALUE!
発電量 |  |  |  |  | MWh/年 | C=A*B*1000 |  |  |  |  | 0 | 0 | 0 | 0 | 0 | 0 | 0 | 0 | 0 | 0 | 0 | 0 | 0
グラフデータ
[11 empty] | 年間 | １月 | ２月 | ３月 | ４月 | ５月 | ６月 | ７月 | ８月 | ９月 | １０月 | １１月 | １２月
[9 empty] | 賦存量 |  | 0 | 0 | 0 | 0 | 0 | 0 | 0 | 0 | 0 | 0 | 0 | 0 | 0
[9 empty] | ｼﾅﾘｵ1（建設単価が 100 万円/kW 未満） |  | 0 | 0 | 0 | 0 | 0 | 0 | 0 | 0 | 0 | 0 | 0 | 0 | 0
[9 empty] | ｼﾅﾘｵ2（建設単価が 150 万円/kW 未満） |  | 0 | 0 | 0 | 0 | 0 | 0 | 0 | 0 | 0 | 0 | 0 | 0 | 0
[9 empty] | ｼﾅﾘｵ3建設単価が 260 万円/kW 未満 |  | 0 | 0 | 0 | 0 | 0 | 0 | 0 | 0 | 0 | 0 | 0 | 0 | 0
●落差・流速方式
[6 empty] | 計算式 | 設定条件 |  |  |  | 年間 | １月 | ２月 | ３月 | ４月 | ５月 | ６月 | ７月 | ８月 | ９月 | １０月 | １１月 | １２月
[7 empty] | 入力状況 |  | ﾃﾞﾌｫﾙﾄ値 | 採用値
期間日数 |  |  |  |  | 日 | [5 empty] | 365 | 31 | 28 | 31 | 30 | 31 | 30 | 31 | 31 | 30 | 31 | 30 | 31
重力加速度 |  |  |  |  | m/s2 | A |  | 0 | - | 9.8
水車効率（0.75～0.90） | [5 empty] | B |  | 0 | 0.825 | 0.825 | [14 empty] | NEDO「マイクロ水力発電導入ガイドブック」
発電機効率（0.82～0.93） | [5 empty] | C |  | 0 | 0.875 | 0.875 | [14 empty] | NEDO「マイクロ水力発電導入ガイドブック」
有効落差 |  |  |  |  | m | E |  | 0 |  | 0
流量 |  |  |  |  | m3/s | D |  | 0 |  | 0
発電出力 |  |  |  |  | kW | F=A*B*C*D*E |  |  |  | 0 | 0 | 0 | 0 | 0 | 0 | 0 | 0 | 0 | 0 | 0 | 0 | 0 | 0 |  | NEDO「マイクロ水力発電導入ガイドブック」
発電量 |  |  |  |  | MWh/年 | G=day*24*F/1000 |  |  |  |  | 0 | 0 | 0 | 0 | 0 | 0 | 0 | 0 | 0 | 0 | 0 | 0 | 0 |  | NEDO「マイクロ水力発電導入ガイドブック」
●地熱発電（再生可能エネルギー資源等の賦存量等の調査についての統一的なガイドライン）
[6 empty] | 計算式 | 設定条件 |  |  |  | 年間 | １月 | ２月 | ３月 | ４月 | ５月 | ６月 | ７月 | ８月 | ９月 | １０月 | １１月 | １２月
[7 empty] | 入力状況 |  | ﾃﾞﾌｫﾙﾄ値 | 採用値
期間日数 |  |  |  |  | 日 | [5 empty] | 365 | 31 | 28 | 31 | 30 | 31 | 30 | 31 | 31 | 30 | 31 | 30 | 31
期間配分率 | [5 empty] | A |  |  |  |  | 1 | 0.085 | 0.077 | 0.085 | 0.082 | 0.085 | 0.082 | 0.085 | 0.085 | 0.082 | 0.085 | 0.082 | 0.085
|  | 選択状況 |  | 発電コスト
地熱53～120℃ |  |  |  | 無制限（賦存量） | GWh/年 | B1 |  | 0 | #VALUE!
|  |  |  | 24円/kWh未満 | GWh/年 | B2 |  | 0 | #VALUE!
|  |  |  | 36円/kWh未満 | GWh/年 | B3 |  | 0 | #VALUE!
|  |  |  | 48円/kWh未満 | GWh/年 | B4 |  | 0 | #VALUE!
地熱120～150℃ |  |  |  | 無制限（賦存量） | GWh/年 | B5 |  | 0 | #VALUE!
|  |  |  | 24円/kWh未満 | GWh/年 | B6 |  | 0 | #VALUE!
|  |  |  | 36円/kWh未満 | GWh/年 | B7 |  | 0 | #VALUE!
|  |  |  | 48円/kWh未満 | GWh/年 | B8 |  | 0 | #VALUE!
地熱150～℃ |  |  |  | 無制限（賦存量） | GWh/年 | B9 |  | 0 | #VALUE!
|  |  |  | 12円/kWh未満 | GWh/年 | B10 |  | 0 | #VALUE!
|  |  |  | 16円/kWh未満 | GWh/年 | B11 |  | 0 | #VALUE!
|  |  |  | 20円/kWh未満 | GWh/年 | B12 |  | 0 | #VALUE!
発電量 |  |  |  |  | MWh | C=A*B*1000 |  |  |  |  | 0 | 0 | 0 | 0 | 0 | 0 | 0 | 0 | 0 | 0 | 0 | 0 | 0
●バイオガス（家畜糞尿）
[6 empty] | 計算式 | 設定条件 |  |  |  | 年間 | １月 | ２月 | ３月 | ４月 | ５月 | ６月 | ７月 | ８月 | ９月 | １０月 | １１月 | １２月
[7 empty] | 入力状況 |  | ﾃﾞﾌｫﾙﾄ値 | 採用値
期間日数 |  |  |  |  | 日 | [5 empty] | 365 | 31 | 28 | 31 | 30 | 31 | 30 | 31 | 31 | 30 | 31 | 30 | 31
| 乳用牛 | 頭羽数 |  |  | 頭 | A1 |  | 0 | #VALUE! | #VALUE! | [14 empty] | 農林水産省「農林業センサス（H18年度）」
|  | 糞尿量原単位 |  |  | ｋｇ/頭日 | B1 |  | 0 | 45 | 45 | [14 empty] | NEDO「新エネルギーガイドブック2008」
|  | バイオガス発生原単位 |  |  | ｍ3/kg | C1 |  | 0 | 0.025 | 0.025 | [14 empty] | NEDO「新エネルギーガイドブック2008」
|  | バイオガス発生量 |  |  | ｍ3/日 | D1=A1*B1*C1 |  |  |  | #VALUE!
| 肉用牛 | 頭羽数 |  |  | 頭 | A2 |  | 0 | #VALUE! | #VALUE! | [14 empty] | 農林水産省「農林業センサス（H18年度）」
|  | 糞尿量原単位 |  |  | ｋｇ/頭日 | B2 |  | 0 | 20 | 20 | [14 empty] | NEDO「新エネルギーガイドブック2008」
|  | バイオガス発生原単位 |  |  | ｍ3/kg | C2 |  | 0 | 0.03 | 0.03 | [14 empty] | NEDO「新エネルギーガイドブック2008」
|  | バイオガス発生量 |  |  | ｍ3/日 | D2=A2*B2*C2 |  |  |  | #VALUE!
| 豚 | 頭羽数 |  |  | 頭 | A3 |  | 0 | #VALUE! | #VALUE! | [14 empty] | 農林水産省「農林業センサス（H18年度）」
|  | 糞尿量原単位 |  |  | ｋｇ/頭日 | B3 |  | 0 | 6 | 6 | [14 empty] | NEDO「新エネルギーガイドブック2008」
|  | バイオガス発生原単位 |  |  | ｍ3/kg | C3 |  | 0 | 0.05 | 0.05 | [14 empty] | NEDO「新エネルギーガイドブック2008」
|  | バイオガス発生量 |  |  | ｍ3/日 | D3=A3*B3*C3 |  |  |  | #VALUE!
| 採卵鶏 | 頭羽数 |  |  | 羽 | A4 |  | 0 | #VALUE! | #VALUE! | [14 empty] | 農林水産省「農林業センサス（H18年度）」
|  | 糞尿量原単位 |  |  | ｋｇ/頭日 | B4 |  | 0 | 0.14 | 0.14 | [14 empty] | NEDO「新エネルギーガイドブック2008」
|  | バイオガス発生原単位 |  |  | ｍ3/kg | C4 |  | 0 | 0.05 | 0.05 | [14 empty] | NEDO「新エネルギーガイドブック2008」
|  | バイオガス発生量 |  |  | ｍ3/日 | D4=A4*B4*C4 |  |  |  | #VALUE!
バイオガス発生量 計 |  |  |  |  | ｍ3/日 | D=D1+D2+D3+D4 |  |  |  | #VALUE!
メタン含有率 |  |  |  |  | ％ | E |  | 0 | 60% | 60% | [14 empty] | NEDO「新エネルギーガイドブック2008」
メタン発熱量 |  |  |  |  | ＭＪ/ｍ3 | F |  | 0 | 37.18 | 37.18 | [14 empty] | NEDO「新エネルギーガイドブック2008」
プラント効率 |  |  |  |  | ％ | G |  | 0 | 60% | 60% | [14 empty] | 帯広市地域新エネルギービジョン等
日当たり熱賦存量 |  |  |  |  | MＪ/日 | H=D*E*F*G |  |  |  | #VALUE! | #VALUE! | #VALUE! | #VALUE! | #VALUE! | #VALUE! | #VALUE! | #VALUE! | #VALUE! | #VALUE! | #VALUE! | #VALUE! | #VALUE! | #VALUE!
熱量 |  |  |  |  | GＪ | H'=H*期間日数/1000 |  |  |  |  | #VALUE! | #VALUE! | #VALUE! | #VALUE! | #VALUE! | #VALUE! | #VALUE! | #VALUE! | #VALUE! | #VALUE! | #VALUE! | #VALUE! | #VALUE!
熱利用 |  | ボイラ効率 |  |  |  | I |  | 0 | 0.9 | 0.9 | [14 empty] | NEDO「新エネルギーガイドブック2008」
|  | 日当たり利用熱量 |  |  | MＪ/日 | J=H*I |  |  |  | #VALUE! | #VALUE! | #VALUE! | #VALUE! | #VALUE! | #VALUE! | #VALUE! | #VALUE! | #VALUE! | #VALUE! | #VALUE! | #VALUE! | #VALUE! | #VALUE!
|  | 熱での利用可能量 |  |  | GＪ | J'=J*期間日数/1000 |  |  |  |  | #VALUE! | #VALUE! | #VALUE! | #VALUE! | #VALUE! | #VALUE! | #VALUE! | #VALUE! | #VALUE! | #VALUE! | #VALUE! | #VALUE! | #VALUE!
電力利用 |  | 発電効率 |  |  |  | K |  | 0 | 0.25 | 0.25 | [14 empty] | NEDO「新エネルギーガイドブック2008」
|  | 単位換算（MJ→MWh） |  |  | MJ/MWh | L |  | 0 | 3600 | 3600 | [14 empty] | NEDO「新エネルギーガイドブック2008」
|  | 日当たり利用発電量 |  |  | MWh/日 | M=H*K/L |  |  |  | #VALUE! | #VALUE! | #VALUE! | #VALUE! | #VALUE! | #VALUE! | #VALUE! | #VALUE! | #VALUE! | #VALUE! | #VALUE! | #VALUE! | #VALUE! | #VALUE!
|  | 発電での利用可能量 |  |  | MWh | M'=M*期間日数 |  |  |  |  | #VALUE! | #VALUE! | #VALUE! | #VALUE! | #VALUE! | #VALUE! | #VALUE! | #VALUE! | #VALUE! | #VALUE! | #VALUE! | #VALUE! | #VALUE!
●参考
※バイオガス（再生可能エネルギー資源等の賦存量等の調査についての統一的なガイドライン）
[6 empty] | 計算式 | 設定条件 |  |  |  | 年間 | １月 | ２月 | ３月 | ４月 | ５月 | ６月 | ７月 | ８月 | ９月 | １０月 | １１月 | １２月
[7 empty] | 入力状況 |  | ﾃﾞﾌｫﾙﾄ値 | 採用値
期間日数 |  |  |  |  | 日 | [5 empty] | 365 | 31 | 28 | 31 | 30 | 31 | 30 | 31 | 31 | 30 | 31 | 30 | 31
期間配分率 | [10 empty] | 1 | 0.085 | 0.077 | 0.085 | 0.082 | 0.085 | 0.082 | 0.085 | 0.085 | 0.082 | 0.085 | 0.082 | 0.085
畜産排泄
| 賦存量 |  |  |  | GJ |  |  | 0 | #VALUE! | #VALUE! | #VALUE! | #VALUE! | #VALUE! | #VALUE! | #VALUE! | #VALUE! | #VALUE! | #VALUE! | #VALUE! | #VALUE! | #VALUE! | #VALUE! | #VALUE!
| ｼﾅﾘｵ1 | 10年前後の技術、コスト、需要 |  |  | GJ |  |  | 0 | #VALUE! | #VALUE! | #VALUE! | #VALUE! | #VALUE! | #VALUE! | #VALUE! | #VALUE! | #VALUE! | #VALUE! | #VALUE! | #VALUE! | #VALUE! | #VALUE! | #VALUE!
| ｼﾅﾘｵ2 |  |  |  | GJ |  |  | 0 | #VALUE! | #VALUE! | #VALUE! | #VALUE! | #VALUE! | #VALUE! | #VALUE! | #VALUE! | #VALUE! | #VALUE! | #VALUE! | #VALUE! | #VALUE! | #VALUE! | #VALUE!
| ｼﾅﾘｵ3 | 物理的・技術的に導入可能な量 |  |  | GJ |  |  | 0 | #VALUE! | #VALUE! | #VALUE! | #VALUE! | #VALUE! | #VALUE! | #VALUE! | #VALUE! | #VALUE! | #VALUE! | #VALUE! | #VALUE! | #VALUE! | #VALUE! | #VALUE!
●バイオガス（汚泥）（ ＮＥＤＯ「バイオマス賦存量・利用可能量の推計 GISデータベース」）
[6 empty] | 計算式 | 設定条件 |  |  |  | 年間 | １月 | ２月 | ３月 | ４月 | ５月 | ６月 | ７月 | ８月 | ９月 | １０月 | １１月 | １２月
[7 empty] | 入力状況 |  | ﾃﾞﾌｫﾙﾄ値 | 採用値
期間日数 |  |  |  |  | 日 | [5 empty] | 365 | 31 | 28 | 31 | 30 | 31 | 30 | 31 | 31 | 30 | 31 | 30 | 31
期間配分率 | [10 empty] | 1 | 0.085 | 0.077 | 0.085 | 0.082 | 0.085 | 0.082 | 0.085 | 0.085 | 0.082 | 0.085 | 0.082 | 0.085
| 下水汚泥 | 年間有効利用熱量（固形物重量） |  |  | DSt/年 | A1 |  | 0 | #VALUE! | #VALUE!
|  | 熱換算係数 |  |  | GJ/DW-t |  |  | 0 | 8.897 | 8.897 | [14 empty] | ＮＥＤＯ「バイオマス賦存量・利用可能量の推計 GISデータベース」より算出
|  | プラント効率 |  |  | ％ | G |  | 0 | 60% | 60% | [14 empty] | 帯広市地域新エネルギービジョン等
|  | 熱量 |  |  | GＪ | A1'=A1*期間日数 |  |  |  | 0 | 0 | 0 | 0 | 0 | 0 | 0 | 0 | 0 | 0 | 0 | 0 | 0 | 0
| し尿・浄化槽汚泥 | 年間有効利用熱量（固形物重量） |  |  | DSt/年 | A2 |  | 0 | #VALUE! | #VALUE!
|  | 熱換算係数 |  |  | GJ/DW-t |  |  | 0 | 9.6876 | 9.6876 | [14 empty] | ＮＥＤＯ「バイオマス賦存量・利用可能量の推計 GISデータベース」より算出
|  | プラント効率 |  |  | ％ | G |  | 0 | 60% | 60% | [14 empty] | 帯広市地域新エネルギービジョン等
|  | 熱量 |  |  | GＪ | A1'=A1*期間日数 |  |  |  | 0 | 0 | 0 | 0 | 0 | 0 | 0 | 0 | 0 | 0 | 0 | 0 | 0 | 0
| 集落排水汚泥 | 年間有効利用熱量（固形物重量） |  |  | DSt/年 | A2 |  | 0 | #VALUE! | #VALUE!
|  | 熱換算係数 |  |  | GJ/DW-t |  |  | 0 | 10.1009 | 10.1009 | [14 empty] | ＮＥＤＯ「バイオマス賦存量・利用可能量の推計 GISデータベース」より算出
|  | プラント効率 |  |  | ％ | G |  | 0 | 60% | 60% | [14 empty] | 帯広市地域新エネルギービジョン等
|  | 熱量 |  |  | GＪ | A1'=A1*期間日数 |  |  |  | 0 | 0 | 0 | 0 | 0 | 0 | 0 | 0 | 0 | 0 | 0 | 0 | 0 | 0
熱量 計 |  |  |  |  | GＪ | A |  |  |  |  | 0 | 0 | 0 | 0 | 0 | 0 | 0 | 0 | 0 | 0 | 0 | 0 | 0
熱利用 |  | ボイラ効率 |  |  |  | B |  | 0 | 0.9 | 0.9 | 0.9 | 0.9 | 0.9 | 0.9 | 0.9 | 0.9 | 0.9 | 0.9 | 0.9 | 0.9 | 0.9 | 0.9 | 0.9 |  | NEDO「新エネルギーガイドブック2008」
|  | 熱での利用可能量 |  |  | GＪ | C=A*B |  |  |  |  | 0 | 0 | 0 | 0 | 0 | 0 | 0 | 0 | 0 | 0 | 0 | 0 | 0
電力利用 |  | 発電効率 |  |  |  | D |  | 0 | 0.25 | 0.25 | 0.25 | 0.25 | 0.25 | 0.25 | 0.25 | 0.25 | 0.25 | 0.25 | 0.25 | 0.25 | 0.25 | 0.25 | 0.25 |  | NEDO「新エネルギーガイドブック2008」
|  | 単位換算（MJ→MWh） |  |  | MJ/MWh | E |  | 0 | 3600 | 3600 | 3600 | 3600 | 3600 | 3600 | 3600 | 3600 | 3600 | 3600 | 3600 | 3600 | 3600 | 3600 | 3600 |  | NEDO「新エネルギーガイドブック2008」
|  | 発電での利用可能量 |  |  | MWh | F=A*1000*D/E |  |  |  |  | 0 | 0 | 0 | 0 | 0 | 0 | 0 | 0 | 0 | 0 | 0 | 0 | 0
●バイオガス（食品残渣）（ ＮＥＤＯ「バイオマス賦存量・利用可能量の推計 GISデータベース」）
[6 empty] | 計算式 | 設定条件 |  |  |  | 年間 | １月 | ２月 | ３月 | ４月 | ５月 | ６月 | ７月 | ８月 | ９月 | １０月 | １１月 | １２月
[7 empty] | 入力状況 |  | ﾃﾞﾌｫﾙﾄ値 | 採用値
期間日数 |  |  |  |  | 日 | [5 empty] | 365 | 31 | 28 | 31 | 30 | 31 | 30 | 31 | 31 | 30 | 31 | 30 | 31
期間配分率 | [10 empty] | 1 | 0.085 | 0.077 | 0.085 | 0.082 | 0.085 | 0.082 | 0.085 | 0.085 | 0.082 | 0.085 | 0.082 | 0.085
| 食品加工残渣 | 年間有効利用熱量（乾燥重量） |  |  | DW-t/年 | A1 |  | 0 | #VALUE! | #VALUE!
|  | 熱換算係数 |  |  | GJ/DSt |  |  | 0 | 2.88 | 2.88 | [14 empty] | ＮＥＤＯ「バイオマス賦存量・利用可能量の推計 GISデータベース」より算出
|  | プラント効率 |  |  | ％ | G |  | 0 | 60% | 60% | [14 empty] | 帯広市地域新エネルギービジョン等
|  | 熱量 |  |  | GＪ | A1'=A1*期間日数 |  |  |  | 0 | 0 | 0 | 0 | 0 | 0 | 0 | 0 | 0 | 0 | 0 | 0 | 0 | 0
| 家庭系生ゴミ | 年間有効利用熱量（乾燥重量） |  |  | DW-t/年 | A2 |  | 0 | #VALUE! | #VALUE!
|  | 熱換算係数 |  |  | GJ/DSt |  |  | 0 | 20.4023 | 20.4023 | [14 empty] | ＮＥＤＯ「バイオマス賦存量・利用可能量の推計 GISデータベース」より算出
|  | プラント効率 |  |  | ％ | G |  | 0 | 60% | 60% | [14 empty] | 帯広市地域新エネルギービジョン等
|  | 熱量 |  |  | GＪ | A2'=A2*期間日数 |  |  |  | 0 | 0 | 0 | 0 | 0 | 0 | 0 | 0 | 0 | 0 | 0 | 0 | 0 | 0
| 事業系厨芥類 | 年間有効利用熱量（乾燥重量） |  |  | DW-t/年 | A2 |  | 0 | #VALUE! | #VALUE!
|  | 熱換算係数 |  |  | GJ/DSt |  |  | 0 | 20.4023 | 20.4023 | [14 empty] | ＮＥＤＯ「バイオマス賦存量・利用可能量の推計 GISデータベース」より算出
|  | プラント効率 |  |  | ％ | G |  | 0 | 60% | 60% | [14 empty] | 帯広市地域新エネルギービジョン等
|  | 熱量 |  |  | GＪ | A2'=A2*期間日数 |  |  |  | 0 | 0 | 0 | 0 | 0 | 0 | 0 | 0 | 0 | 0 | 0 | 0 | 0 | 0
熱量 計 |  |  |  |  | GＪ | A |  |  |  |  | 0 | 0 | 0 | 0 | 0 | 0 | 0 | 0 | 0 | 0 | 0 | 0 | 0
熱利用 |  | ボイラ効率 |  |  |  | B |  | 0 | 0.9 | 0.9 | 0.9 | 0.9 | 0.9 | 0.9 | 0.9 | 0.9 | 0.9 | 0.9 | 0.9 | 0.9 | 0.9 | 0.9 | 0.9 |  | NEDO「新エネルギーガイドブック2008」
|  | 熱での利用可能量 |  |  | GＪ | C=A*B |  |  |  |  | 0 | 0 | 0 | 0 | 0 | 0 | 0 | 0 | 0 | 0 | 0 | 0 | 0
電力利用 |  | 発電効率 |  |  |  | D |  | 0 | 0.25 | 0.25 | 0.25 | 0.25 | 0.25 | 0.25 | 0.25 | 0.25 | 0.25 | 0.25 | 0.25 | 0.25 | 0.25 | 0.25 | 0.25 |  | NEDO「新エネルギーガイドブック2008」
|  | 単位換算（MJ→MWh） |  |  | MJ/MWh | E |  | 0 | 3600 | 3600 | 3600 | 3600 | 3600 | 3600 | 3600 | 3600 | 3600 | 3600 | 3600 | 3600 | 3600 | 3600 | 3600 |  | NEDO「新エネルギーガイドブック2008」
|  | 発電での利用可能量 |  |  | MWh | F=A*1000*D/E |  |  |  |  | 0 | 0 | 0 | 0 | 0 | 0 | 0 | 0 | 0 | 0 | 0 | 0 | 0
●木質バイオマス（ ＮＥＤＯ「バイオマス賦存量・利用可能量の推計 GISデータベース」）
[6 empty] | 計算式 | 設定条件 |  |  |  | 年間 | １月 | ２月 | ３月 | ４月 | ５月 | ６月 | ７月 | ８月 | ９月 | １０月 | １１月 | １２月
[7 empty] | 入力状況 |  | ﾃﾞﾌｫﾙﾄ値 | 採用値
期間日数 |  |  |  |  | 日 | [5 empty] | 365 | 31 | 28 | 31 | 30 | 31 | 30 | 31 | 31 | 30 | 31 | 30 | 31
期間配分率 | [10 empty] | 1 | 0.085 | 0.077 | 0.085 | 0.082 | 0.085 | 0.082 | 0.085 | 0.085 | 0.082 | 0.085 | 0.082 | 0.085
| 林地残財 | 年間賦存熱量（乾燥重量） |  |  | DW-t/年 | A1 |  | 0 | #VALUE! | #VALUE!
|  | 熱換算係数 |  |  | GJ/DW-t |  |  | 0 | 18.1 | 18.1
|  | 熱量 |  |  | GJ | A1'=A1*期間日数 |  |  |  | 0 | 0 | 0 | 0 | 0 | 0 | 0 | 0 | 0 | 0 | 0 | 0 | 0 | 0
| 切捨間伐材 | 年間賦存熱量（乾燥重量） |  |  | DW-t/年 | A2 |  | 0 | #VALUE! | #VALUE!
|  | 熱換算係数 |  |  | GJ/DW-t |  |  | 0 | 21.2941 | 21.2941
|  | 熱量 |  |  | GJ | A2'=A2*期間日数 |  |  |  | 0 | 0 | 0 | 0 | 0 | 0 | 0 | 0 | 0 | 0 | 0 | 0 | 0 | 0
| 果樹剪定枝 | 年間賦存熱量（乾燥重量） |  |  | DW-t/年 | A2 |  | 0 | #VALUE! | #VALUE!
|  | 熱換算係数 |  |  | GJ/DW-t |  |  | 0 | 11.5 | 11.5
|  | 熱量 |  |  | GJ | A2'=A2*期間日数 |  |  |  | 0 | 0 | 0 | 0 | 0 | 0 | 0 | 0 | 0 | 0 | 0 | 0 | 0 | 0
| 稲藁 | 年間賦存熱量（乾燥重量） |  |  | DW-t/年 | A2 |  | 0 | #VALUE! | #VALUE!
|  | 熱換算係数 |  |  | GJ/DW-t |  |  | 0 | 13.6 | 13.6
|  | 熱量 |  |  | GJ | A2'=A2*期間日数 |  |  |  | 0 | 0 | 0 | 0 | 0 | 0 | 0 | 0 | 0 | 0 | 0 | 0 | 0 | 0
| もみ殻 | 年間賦存熱量（乾燥重量） |  |  | DW-t/年 | A2 |  | 0 | #VALUE! | #VALUE!
|  | 熱換算係数 |  |  | GJ/DW-t |  |  | 0 | 14.2 | 14.2
|  | 熱量 |  |  | GJ | A2'=A2*期間日数 |  |  |  | 0 | 0 | 0 | 0 | 0 | 0 | 0 | 0 | 0 | 0 | 0 | 0 | 0 | 0
| 麦わら | 年間賦存熱量（乾燥重量） |  |  | DW-t/年 | A2 |  | 0 | #VALUE! | #VALUE!
|  | 熱換算係数 |  |  | GJ/DW-t |  |  | 0 | 13.6 | 13.6
|  | 熱量 |  |  | GJ | A2'=A2*期間日数 |  |  |  | 0 | 0 | 0 | 0 | 0 | 0 | 0 | 0 | 0 | 0 | 0 | 0 | 0 | 0
| その他農業残渣 | 年間賦存熱量（乾燥重量） |  |  | DW-t/年 | A2 |  | 0 | #VALUE! | #VALUE!
|  | 熱換算係数 |  |  | GJ/DW-t |  |  | 0 | 10.8 | 10.8
|  | 熱量 |  |  | GJ | A2'=A2*期間日数 |  |  |  | 0 | 0 | 0 | 0 | 0 | 0 | 0 | 0 | 0 | 0 | 0 | 0 | 0 | 0
| ササ | 年間賦存熱量（乾燥重量） |  |  | DW-t/年 | A2 |  | 0 | #VALUE! | #VALUE!
|  | 熱換算係数 |  |  | GJ/DW-t |  |  | 0 | 13.6 | 13.6
|  | 熱量 |  |  | GJ | A2'=A2*期間日数 |  |  |  | 0 | 0 | 0 | 0 | 0 | 0 | 0 | 0 | 0 | 0 | 0 | 0 | 0 | 0
| ススキ | 年間賦存熱量（乾燥重量） |  |  | DW-t/年 | A2 |  | 0 | #VALUE! | #VALUE!
|  | 熱換算係数 |  |  | GJ/DW-t |  |  | 0 | 13.6 | 13.6
|  | 熱量 |  |  | GJ | A2'=A2*期間日数 |  |  |  | 0 | 0 | 0 | 0 | 0 | 0 | 0 | 0 | 0 | 0 | 0 | 0 | 0 | 0
| 国産材製材廃材 | 年間賦存熱量（乾燥重量） |  |  | DW-t/年 | A2 |  | 0 | #VALUE! | #VALUE!
|  | 熱換算係数 |  |  | GJ/DW-t |  |  | 0 | 18.1 | 18.1
|  | 熱量 |  |  | GJ | A2'=A2*期間日数 |  |  |  | 0 | 0 | 0 | 0 | 0 | 0 | 0 | 0 | 0 | 0 | 0 | 0 | 0 | 0
| 外材製材廃材 | 年間賦存熱量（乾燥重量） |  |  | DW-t/年 | A2 |  | 0 | #VALUE! | #VALUE!
|  | 熱換算係数 |  |  | GJ/DW-t |  |  | 0 | 18.1 | 18.1
|  | 熱量 |  |  | GJ | A2'=A2*期間日数 |  |  |  | 0 | 0 | 0 | 0 | 0 | 0 | 0 | 0 | 0 | 0 | 0 | 0 | 0 | 0
| 建築廃材 | 年間賦存熱量（乾燥重量） |  |  | DW-t/年 | A2 |  | 0 | #VALUE! | #VALUE!
|  | 熱換算係数 |  |  | GJ/DW-t |  |  | 0 | 18.1 | 18.1
|  | 熱量 |  |  | GJ | A2'=A2*期間日数 |  |  |  | 0 | 0 | 0 | 0 | 0 | 0 | 0 | 0 | 0 | 0 | 0 | 0 | 0 | 0
| 新増築廃材 | 年間賦存熱量（乾燥重量） |  |  | DW-t/年 | A2 |  | 0 | #VALUE! | #VALUE!
|  | 熱換算係数 |  |  | GJ/DW-t |  |  | 0 | 18.1 | 18.1
|  | 熱量 |  |  | GJ | A2'=A2*期間日数 |  |  |  | 0 | 0 | 0 | 0 | 0 | 0 | 0 | 0 | 0 | 0 | 0 | 0 | 0 | 0
| 公園剪定枝 | 年間賦存熱量（乾燥重量） |  |  | DW-t/年 | A2 |  | 0 | #VALUE! | #VALUE!
|  | 熱換算係数 |  |  | GJ/DW-t |  |  | 0 | 11.5 | 11.5
|  | 熱量 |  |  | GJ | A2'=A2*期間日数 |  |  |  | 0 | 0 | 0 | 0 | 0 | 0 | 0 | 0 | 0 | 0 | 0 | 0 | 0 | 0
熱量 計 |  |  |  |  | GＪ | A |  |  |  |  | 0 | 0 | 0 | 0 | 0 | 0 | 0 | 0 | 0 | 0 | 0 | 0 | 0
熱利用 |  | ボイラ効率 |  |  |  | B |  | 0 | 0.85 | 0.85 | 0.85 | 0.85 | 0.85 | 0.85 | 0.85 | 0.85 | 0.85 | 0.85 | 0.85 | 0.85 | 0.85 | 0.85 | 0.85 |  | NEDO「新エネルギーガイドブック2008」
|  | 熱での利用可能量 |  |  | GＪ | C=A*B |  |  |  |  | 0 | 0 | 0 | 0 | 0 | 0 | 0 | 0 | 0 | 0 | 0 | 0 | 0
電力利用 |  | 発電効率 |  |  |  | D |  | 0 | 0.11 | 0.11 | 0.11 | 0.11 | 0.11 | 0.11 | 0.11 | 0.11 | 0.11 | 0.11 | 0.11 | 0.11 | 0.11 | 0.11 | 0.11 |  | NEDO「新エネルギーガイドブック2008」
（コージェネ） |  | 単位換算（MJ→MWh） |  |  | MJ/MWh | E |  | 0 | 3600 | 3600 | 3600 | 3600 | 3600 | 3600 | 3600 | 3600 | 3600 | 3600 | 3600 | 3600 | 3600 | 3600 | 3600 |  | NEDO「新エネルギーガイドブック2008」
|  | 発電での利用可能量 |  |  | MWh | F=A*1000*D/E |  |  |  |  | 0 | 0 | 0 | 0 | 0 | 0 | 0 | 0 | 0 | 0 | 0 | 0 | 0

## ◇計算（風力）
１基当たりの発電量は、NEDO「高所風況精査マニュアル（平成18年２月）」により算出
●市町村名 |  |  |  | #VALUE! | #VALUE!
●平均風速（Ｖh） | [21 empty] | ｍ/ｓ
[10 empty] | 年間 | １月 | ２月 | ３月 | ４月 | ５月 | ６月 | ７月 | ８月 | ９月 | １０月 | １１月 | １２月
入力
[10 empty] | 0 | 0 | 0 | 0 | 0 | 0 | 0 | 0 | 0 | 0 | 0 | 0 | 0
[9 empty] | ﾃﾞﾌｫﾙﾄ値 | #VALUE! | #VALUE! | #VALUE! | #VALUE! | #VALUE! | #VALUE! | #VALUE! | #VALUE! | #VALUE! | #VALUE! | #VALUE! | #VALUE! | #VALUE!
[9 empty] | 採用値 | #VALUE! | #VALUE! | #VALUE! | #VALUE! | #VALUE! | #VALUE! | #VALUE! | #VALUE! | #VALUE! | #VALUE! | #VALUE! | #VALUE! | #VALUE!
●観測地上高（h） | [9 empty] | ｍ
入力
0
[9 empty] | ﾃﾞﾌｫﾙﾄ値 | #VALUE!
[9 empty] | 採用値 | #VALUE!
●平均風速の高さ補正（VH）
ＶH：平均風速の高さ補正
Ｖh：平均風速
H：風力発電機のタワー高さ
h：気象データ観測地上高
n：べき値
|  |  |  | 選択 | 地表状況 |  | ｎ
|  | べき値（ｎ） |  |  | 平坦な地形の草原 |  | ７～10 | 8.5 | 選択値
[5 empty] | 海岸地方 |  | ７～10 | 8.5
[5 empty] | 田園 |  | ４～６ | 5
[5 empty] | 市街地 |  | ２～４ | 3
0
[9 empty] | ﾃﾞﾌｫﾙﾄ値 | 5
[9 empty] | 採用値 | 5
[9 empty] | １／ｎ＝ | 0.2
ｍ/ｓ
[6 empty] | 発電機種別 |  | タワー高さ（H） |  | 年間 | １月 | ２月 | ３月 | ４月 | ５月 | ６月 | ７月 | ８月 | ９月 | １０月 | １１月 | １２月
|  | 風力発電機の高さに対する補正風速（VH） |  |  |  | 2000kw級 |  | 60 | ｍ | #VALUE! | #VALUE! | #VALUE! | #VALUE! | #VALUE! | #VALUE! | #VALUE! | #VALUE! | #VALUE! | #VALUE! | #VALUE! | #VALUE! | #VALUE!
[6 empty] | 1500kw級 |  | 65 | ｍ | #VALUE! | #VALUE! | #VALUE! | #VALUE! | #VALUE! | #VALUE! | #VALUE! | #VALUE! | #VALUE! | #VALUE! | #VALUE! | #VALUE! | #VALUE!
[6 empty] | 1000kw級 |  | 60 | ｍ | #VALUE! | #VALUE! | #VALUE! | #VALUE! | #VALUE! | #VALUE! | #VALUE! | #VALUE! | #VALUE! | #VALUE! | #VALUE! | #VALUE! | #VALUE!
[6 empty] | 750kw級 |  | 50 | ｍ | #VALUE! | #VALUE! | #VALUE! | #VALUE! | #VALUE! | #VALUE! | #VALUE! | #VALUE! | #VALUE! | #VALUE! | #VALUE! | #VALUE! | #VALUE!
[6 empty] | 600kw級 |  | 38 | ｍ | #VALUE! | #VALUE! | #VALUE! | #VALUE! | #VALUE! | #VALUE! | #VALUE! | #VALUE! | #VALUE! | #VALUE! | #VALUE! | #VALUE! | #VALUE!
[6 empty] | 400kw級 |  | 35 | ｍ | #VALUE! | #VALUE! | #VALUE! | #VALUE! | #VALUE! | #VALUE! | #VALUE! | #VALUE! | #VALUE! | #VALUE! | #VALUE! | #VALUE! | #VALUE!
[6 empty] | 300kW級 |  | 35 | ｍ | #VALUE! | #VALUE! | #VALUE! | #VALUE! | #VALUE! | #VALUE! | #VALUE! | #VALUE! | #VALUE! | #VALUE! | #VALUE! | #VALUE! | #VALUE!
[6 empty] | 100kW級 |  | 30 | ｍ | #VALUE! | #VALUE! | #VALUE! | #VALUE! | #VALUE! | #VALUE! | #VALUE! | #VALUE! | #VALUE! | #VALUE! | #VALUE! | #VALUE! | #VALUE!
[6 empty] | 50kW級 |  | 25 | ｍ | #VALUE! | #VALUE! | #VALUE! | #VALUE! | #VALUE! | #VALUE! | #VALUE! | #VALUE! | #VALUE! | #VALUE! | #VALUE! | #VALUE! | #VALUE!
[6 empty] | 10kW級 |  | 20 | ｍ | #VALUE! | #VALUE! | #VALUE! | #VALUE! | #VALUE! | #VALUE! | #VALUE! | #VALUE! | #VALUE! | #VALUE! | #VALUE! | #VALUE! | #VALUE!
[6 empty] | 5kW級 |  | 20 | ｍ | #VALUE! | #VALUE! | #VALUE! | #VALUE! | #VALUE! | #VALUE! | #VALUE! | #VALUE! | #VALUE! | #VALUE! | #VALUE! | #VALUE! | #VALUE!
[6 empty] | 3kW級 |  | 20 | ｍ | #VALUE! | #VALUE! | #VALUE! | #VALUE! | #VALUE! | #VALUE! | #VALUE! | #VALUE! | #VALUE! | #VALUE! | #VALUE! | #VALUE! | #VALUE!
[6 empty] | 1kW級 |  | 20 | ｍ | #VALUE! | #VALUE! | #VALUE! | #VALUE! | #VALUE! | #VALUE! | #VALUE! | #VALUE! | #VALUE! | #VALUE! | #VALUE! | #VALUE! | #VALUE!
タワー高さ：2000～600kW級まではNEDO「高所風況精査マニュアル（平成１８年２月）」。ただし、400kW級はNEDO「新エネルギーガイドブック2008」
300kW級以下は、メーカー資料などを参考に設定。
●発電量
kWh
[6 empty] | 発電機種別 |  |  |  | 年間 | １月 | ２月 | ３月 | ４月 | ５月 | ６月 | ７月 | ８月 | ９月 | １０月 | １１月 | １２月
|  | 集計 |  |  |  | 2000kw級 |  |  |  | #VALUE! | #VALUE! | #VALUE! | #VALUE! | #VALUE! | #VALUE! | #VALUE! | #VALUE! | #VALUE! | #VALUE! | #VALUE! | #VALUE! | #VALUE!
[6 empty] | 1500kw級 |  |  |  | #VALUE! | #VALUE! | #VALUE! | #VALUE! | #VALUE! | #VALUE! | #VALUE! | #VALUE! | #VALUE! | #VALUE! | #VALUE! | #VALUE! | #VALUE!
[6 empty] | 1000kw級 |  |  |  | #VALUE! | #VALUE! | #VALUE! | #VALUE! | #VALUE! | #VALUE! | #VALUE! | #VALUE! | #VALUE! | #VALUE! | #VALUE! | #VALUE! | #VALUE!
[6 empty] | 750kw級 |  |  |  | #VALUE! | #VALUE! | #VALUE! | #VALUE! | #VALUE! | #VALUE! | #VALUE! | #VALUE! | #VALUE! | #VALUE! | #VALUE! | #VALUE! | #VALUE!
[6 empty] | 600kw級 |  |  |  | #VALUE! | #VALUE! | #VALUE! | #VALUE! | #VALUE! | #VALUE! | #VALUE! | #VALUE! | #VALUE! | #VALUE! | #VALUE! | #VALUE! | #VALUE!
[6 empty] | 400kw級 |  |  |  | #VALUE! | #VALUE! | #VALUE! | #VALUE! | #VALUE! | #VALUE! | #VALUE! | #VALUE! | #VALUE! | #VALUE! | #VALUE! | #VALUE! | #VALUE!
[6 empty] | 300kW級 |  |  |  | #VALUE! | #VALUE! | #VALUE! | #VALUE! | #VALUE! | #VALUE! | #VALUE! | #VALUE! | #VALUE! | #VALUE! | #VALUE! | #VALUE! | #VALUE!
[6 empty] | 100kW級 |  |  |  | #VALUE! | #VALUE! | #VALUE! | #VALUE! | #VALUE! | #VALUE! | #VALUE! | #VALUE! | #VALUE! | #VALUE! | #VALUE! | #VALUE! | #VALUE!
[6 empty] | 50kW級 |  |  |  | #VALUE! | #VALUE! | #VALUE! | #VALUE! | #VALUE! | #VALUE! | #VALUE! | #VALUE! | #VALUE! | #VALUE! | #VALUE! | #VALUE! | #VALUE!
[6 empty] | 10kW級 |  |  |  | #VALUE! | #VALUE! | #VALUE! | #VALUE! | #VALUE! | #VALUE! | #VALUE! | #VALUE! | #VALUE! | #VALUE! | #VALUE! | #VALUE! | #VALUE!
[6 empty] | 5kW級 |  |  |  | #VALUE! | #VALUE! | #VALUE! | #VALUE! | #VALUE! | #VALUE! | #VALUE! | #VALUE! | #VALUE! | #VALUE! | #VALUE! | #VALUE! | #VALUE!
[6 empty] | 3kW級 |  |  |  | #VALUE! | #VALUE! | #VALUE! | #VALUE! | #VALUE! | #VALUE! | #VALUE! | #VALUE! | #VALUE! | #VALUE! | #VALUE! | #VALUE! | #VALUE!
[6 empty] | 1kW級 |  |  |  | #VALUE! | #VALUE! | #VALUE! | #VALUE! | #VALUE! | #VALUE! | #VALUE! | #VALUE! | #VALUE! | #VALUE! | #VALUE! | #VALUE! | #VALUE!
[6 empty] | 発電機種別 |  |  |  | 年間 | １月 | ２月 | ３月 | ４月 | ５月 | ６月 | ７月 | ８月 | ９月 | １０月 | １１月 | １２月
|  | 月別発電量比率 |  |  |  | 2000kw級 |  |  |  | 1 | #VALUE! | #VALUE! | #VALUE! | #VALUE! | #VALUE! | #VALUE! | #VALUE! | #VALUE! | #VALUE! | #VALUE! | #VALUE! | #VALUE!
GWh
[10 empty] | 年間 | １月 | ２月 | ３月 | ４月 | ５月 | ６月 | ７月 | ８月 | ９月 | １０月 | １１月 | １２月
|  | データベース（シナリオ３） |  |  |  | 2000kw級での比率配分 |  |  |  | #VALUE! | #VALUE! | #VALUE! | #VALUE! | #VALUE! | #VALUE! | #VALUE! | #VALUE! | #VALUE! | #VALUE! | #VALUE! | #VALUE! | #VALUE!
高さ80m、風速5.5m/s以上、制約要因なし
階級別風速出現率（レイレ分布）
Ｆ(ｖ)：階級別風速出現率
ｖ：階級別風速
Ｖa：平均風速
●2000kW級発電機
[9 empty] | 風速 | 階級別風速出現率Ｆ(ｖ)
（ｖ）
m/s
[10 empty] | 年間 | １月 | ２月 | ３月 | ４月 | ５月 | ６月 | ７月 | ８月 | ９月 | １０月 | １１月 | １２月
[6 empty] | 2000kW級 |  |  | 0 | #VALUE! | #VALUE! | #VALUE! | #VALUE! | #VALUE! | #VALUE! | #VALUE! | #VALUE! | #VALUE! | #VALUE! | #VALUE! | #VALUE! | #VALUE!
[9 empty] | 1 | #VALUE! | #VALUE! | #VALUE! | #VALUE! | #VALUE! | #VALUE! | #VALUE! | #VALUE! | #VALUE! | #VALUE! | #VALUE! | #VALUE! | #VALUE!
[9 empty] | 2 | #VALUE! | #VALUE! | #VALUE! | #VALUE! | #VALUE! | #VALUE! | #VALUE! | #VALUE! | #VALUE! | #VALUE! | #VALUE! | #VALUE! | #VALUE!
[9 empty] | 3 | #VALUE! | #VALUE! | #VALUE! | #VALUE! | #VALUE! | #VALUE! | #VALUE! | #VALUE! | #VALUE! | #VALUE! | #VALUE! | #VALUE! | #VALUE!
[9 empty] | 4 | #VALUE! | #VALUE! | #VALUE! | #VALUE! | #VALUE! | #VALUE! | #VALUE! | #VALUE! | #VALUE! | #VALUE! | #VALUE! | #VALUE! | #VALUE!
[9 empty] | 5 | #VALUE! | #VALUE! | #VALUE! | #VALUE! | #VALUE! | #VALUE! | #VALUE! | #VALUE! | #VALUE! | #VALUE! | #VALUE! | #VALUE! | #VALUE!
[9 empty] | 6 | #VALUE! | #VALUE! | #VALUE! | #VALUE! | #VALUE! | #VALUE! | #VALUE! | #VALUE! | #VALUE! | #VALUE! | #VALUE! | #VALUE! | #VALUE!
[9 empty] | 7 | #VALUE! | #VALUE! | #VALUE! | #VALUE! | #VALUE! | #VALUE! | #VALUE! | #VALUE! | #VALUE! | #VALUE! | #VALUE! | #VALUE! | #VALUE!
[9 empty] | 8 | #VALUE! | #VALUE! | #VALUE! | #VALUE! | #VALUE! | #VALUE! | #VALUE! | #VALUE! | #VALUE! | #VALUE! | #VALUE! | #VALUE! | #VALUE!
[9 empty] | 9 | #VALUE! | #VALUE! | #VALUE! | #VALUE! | #VALUE! | #VALUE! | #VALUE! | #VALUE! | #VALUE! | #VALUE! | #VALUE! | #VALUE! | #VALUE!
[9 empty] | 10 | #VALUE! | #VALUE! | #VALUE! | #VALUE! | #VALUE! | #VALUE! | #VALUE! | #VALUE! | #VALUE! | #VALUE! | #VALUE! | #VALUE! | #VALUE!
[9 empty] | 11 | #VALUE! | #VALUE! | #VALUE! | #VALUE! | #VALUE! | #VALUE! | #VALUE! | #VALUE! | #VALUE! | #VALUE! | #VALUE! | #VALUE! | #VALUE!
[9 empty] | 12 | #VALUE! | #VALUE! | #VALUE! | #VALUE! | #VALUE! | #VALUE! | #VALUE! | #VALUE! | #VALUE! | #VALUE! | #VALUE! | #VALUE! | #VALUE!
[9 empty] | 13 | #VALUE! | #VALUE! | #VALUE! | #VALUE! | #VALUE! | #VALUE! | #VALUE! | #VALUE! | #VALUE! | #VALUE! | #VALUE! | #VALUE! | #VALUE!
[9 empty] | 14 | #VALUE! | #VALUE! | #VALUE! | #VALUE! | #VALUE! | #VALUE! | #VALUE! | #VALUE! | #VALUE! | #VALUE! | #VALUE! | #VALUE! | #VALUE!
[9 empty] | 15 | #VALUE! | #VALUE! | #VALUE! | #VALUE! | #VALUE! | #VALUE! | #VALUE! | #VALUE! | #VALUE! | #VALUE! | #VALUE! | #VALUE! | #VALUE!
[9 empty] | 16 | #VALUE! | #VALUE! | #VALUE! | #VALUE! | #VALUE! | #VALUE! | #VALUE! | #VALUE! | #VALUE! | #VALUE! | #VALUE! | #VALUE! | #VALUE!
[9 empty] | 17 | #VALUE! | #VALUE! | #VALUE! | #VALUE! | #VALUE! | #VALUE! | #VALUE! | #VALUE! | #VALUE! | #VALUE! | #VALUE! | #VALUE! | #VALUE!
[9 empty] | 18 | #VALUE! | #VALUE! | #VALUE! | #VALUE! | #VALUE! | #VALUE! | #VALUE! | #VALUE! | #VALUE! | #VALUE! | #VALUE! | #VALUE! | #VALUE!
[9 empty] | 19 | #VALUE! | #VALUE! | #VALUE! | #VALUE! | #VALUE! | #VALUE! | #VALUE! | #VALUE! | #VALUE! | #VALUE! | #VALUE! | #VALUE! | #VALUE!
[9 empty] | 20 | #VALUE! | #VALUE! | #VALUE! | #VALUE! | #VALUE! | #VALUE! | #VALUE! | #VALUE! | #VALUE! | #VALUE! | #VALUE! | #VALUE! | #VALUE!
[9 empty] | 風速 | 階級別風速出現時間
[9 empty] | （ｖ） | 年間 | １月 | ２月 | ３月 | ４月 | ５月 | ６月 | ７月 | ８月 | ９月 | １０月 | １１月 | １２月
[9 empty] | m/s | 365 | 31 | 28 | 31 | 30 | 31 | 30 | 31 | 31 | 30 | 31 | 30 | 31
[6 empty] | 2000kW級 |  |  | 0 | #VALUE! | #VALUE! | #VALUE! | #VALUE! | #VALUE! | #VALUE! | #VALUE! | #VALUE! | #VALUE! | #VALUE! | #VALUE! | #VALUE! | #VALUE!
[9 empty] | 1 | #VALUE! | #VALUE! | #VALUE! | #VALUE! | #VALUE! | #VALUE! | #VALUE! | #VALUE! | #VALUE! | #VALUE! | #VALUE! | #VALUE! | #VALUE!
[9 empty] | 2 | #VALUE! | #VALUE! | #VALUE! | #VALUE! | #VALUE! | #VALUE! | #VALUE! | #VALUE! | #VALUE! | #VALUE! | #VALUE! | #VALUE! | #VALUE!
[9 empty] | 3 | #VALUE! | #VALUE! | #VALUE! | #VALUE! | #VALUE! | #VALUE! | #VALUE! | #VALUE! | #VALUE! | #VALUE! | #VALUE! | #VALUE! | #VALUE!
[9 empty] | 4 | #VALUE! | #VALUE! | #VALUE! | #VALUE! | #VALUE! | #VALUE! | #VALUE! | #VALUE! | #VALUE! | #VALUE! | #VALUE! | #VALUE! | #VALUE!
[9 empty] | 5 | #VALUE! | #VALUE! | #VALUE! | #VALUE! | #VALUE! | #VALUE! | #VALUE! | #VALUE! | #VALUE! | #VALUE! | #VALUE! | #VALUE! | #VALUE!
[9 empty] | 6 | #VALUE! | #VALUE! | #VALUE! | #VALUE! | #VALUE! | #VALUE! | #VALUE! | #VALUE! | #VALUE! | #VALUE! | #VALUE! | #VALUE! | #VALUE!
[9 empty] | 7 | #VALUE! | #VALUE! | #VALUE! | #VALUE! | #VALUE! | #VALUE! | #VALUE! | #VALUE! | #VALUE! | #VALUE! | #VALUE! | #VALUE! | #VALUE!
[9 empty] | 8 | #VALUE! | #VALUE! | #VALUE! | #VALUE! | #VALUE! | #VALUE! | #VALUE! | #VALUE! | #VALUE! | #VALUE! | #VALUE! | #VALUE! | #VALUE!
[9 empty] | 9 | #VALUE! | #VALUE! | #VALUE! | #VALUE! | #VALUE! | #VALUE! | #VALUE! | #VALUE! | #VALUE! | #VALUE! | #VALUE! | #VALUE! | #VALUE!
[9 empty] | 10 | #VALUE! | #VALUE! | #VALUE! | #VALUE! | #VALUE! | #VALUE! | #VALUE! | #VALUE! | #VALUE! | #VALUE! | #VALUE! | #VALUE! | #VALUE!
[9 empty] | 11 | #VALUE! | #VALUE! | #VALUE! | #VALUE! | #VALUE! | #VALUE! | #VALUE! | #VALUE! | #VALUE! | #VALUE! | #VALUE! | #VALUE! | #VALUE!
[9 empty] | 12 | #VALUE! | #VALUE! | #VALUE! | #VALUE! | #VALUE! | #VALUE! | #VALUE! | #VALUE! | #VALUE! | #VALUE! | #VALUE! | #VALUE! | #VALUE!
[9 empty] | 13 | #VALUE! | #VALUE! | #VALUE! | #VALUE! | #VALUE! | #VALUE! | #VALUE! | #VALUE! | #VALUE! | #VALUE! | #VALUE! | #VALUE! | #VALUE!
[9 empty] | 14 | #VALUE! | #VALUE! | #VALUE! | #VALUE! | #VALUE! | #VALUE! | #VALUE! | #VALUE! | #VALUE! | #VALUE! | #VALUE! | #VALUE! | #VALUE!
[9 empty] | 15 | #VALUE! | #VALUE! | #VALUE! | #VALUE! | #VALUE! | #VALUE! | #VALUE! | #VALUE! | #VALUE! | #VALUE! | #VALUE! | #VALUE! | #VALUE!
[9 empty] | 16 | #VALUE! | #VALUE! | #VALUE! | #VALUE! | #VALUE! | #VALUE! | #VALUE! | #VALUE! | #VALUE! | #VALUE! | #VALUE! | #VALUE! | #VALUE!
[9 empty] | 17 | #VALUE! | #VALUE! | #VALUE! | #VALUE! | #VALUE! | #VALUE! | #VALUE! | #VALUE! | #VALUE! | #VALUE! | #VALUE! | #VALUE! | #VALUE!
[9 empty] | 18 | #VALUE! | #VALUE! | #VALUE! | #VALUE! | #VALUE! | #VALUE! | #VALUE! | #VALUE! | #VALUE! | #VALUE! | #VALUE! | #VALUE! | #VALUE!
[9 empty] | 19 | #VALUE! | #VALUE! | #VALUE! | #VALUE! | #VALUE! | #VALUE! | #VALUE! | #VALUE! | #VALUE! | #VALUE! | #VALUE! | #VALUE! | #VALUE!
[9 empty] | 20 | #VALUE! | #VALUE! | #VALUE! | #VALUE! | #VALUE! | #VALUE! | #VALUE! | #VALUE! | #VALUE! | #VALUE! | #VALUE! | #VALUE! | #VALUE!
[8 empty] | 階級風速別出力 | 風速 | 発電量
（ｖ）
[8 empty] | kW | m/s | [13 empty] | グラフデータ
[10 empty] | 年間 | １月 | ２月 | ３月 | ４月 | ５月 | ６月 | ７月 | ８月 | ９月 | １０月 | １１月 | １２月 |  | 年間発電量（kWh） | ﾊﾟﾜｰｶｰﾌﾞ（kW）
[6 empty] | 2000kW級 |  | 0 | 0 | #VALUE! | #VALUE! | #VALUE! | #VALUE! | #VALUE! | #VALUE! | #VALUE! | #VALUE! | #VALUE! | #VALUE! | #VALUE! | #VALUE! | #VALUE! | 0 | #VALUE! | 0
[8 empty] | 0 | 1 | #VALUE! | #VALUE! | #VALUE! | #VALUE! | #VALUE! | #VALUE! | #VALUE! | #VALUE! | #VALUE! | #VALUE! | #VALUE! | #VALUE! | #VALUE! | 1 | #VALUE! | 0
[8 empty] | 0 | 2 | #VALUE! | #VALUE! | #VALUE! | #VALUE! | #VALUE! | #VALUE! | #VALUE! | #VALUE! | #VALUE! | #VALUE! | #VALUE! | #VALUE! | #VALUE! | 2 | #VALUE! | 0
[8 empty] | 0 | 3 | #VALUE! | #VALUE! | #VALUE! | #VALUE! | #VALUE! | #VALUE! | #VALUE! | #VALUE! | #VALUE! | #VALUE! | #VALUE! | #VALUE! | #VALUE! | 3 | #VALUE! | 0
[8 empty] | 61 | 4 | #VALUE! | #VALUE! | #VALUE! | #VALUE! | #VALUE! | #VALUE! | #VALUE! | #VALUE! | #VALUE! | #VALUE! | #VALUE! | #VALUE! | #VALUE! | 4 | #VALUE! | 61
[8 empty] | 149 | 5 | #VALUE! | #VALUE! | #VALUE! | #VALUE! | #VALUE! | #VALUE! | #VALUE! | #VALUE! | #VALUE! | #VALUE! | #VALUE! | #VALUE! | #VALUE! | 5 | #VALUE! | 149
[8 empty] | 286 | 6 | #VALUE! | #VALUE! | #VALUE! | #VALUE! | #VALUE! | #VALUE! | #VALUE! | #VALUE! | #VALUE! | #VALUE! | #VALUE! | #VALUE! | #VALUE! | 6 | #VALUE! | 286
[8 empty] | 472 | 7 | #VALUE! | #VALUE! | #VALUE! | #VALUE! | #VALUE! | #VALUE! | #VALUE! | #VALUE! | #VALUE! | #VALUE! | #VALUE! | #VALUE! | #VALUE! | 7 | #VALUE! | 472
[8 empty] | 736 | 8 | #VALUE! | #VALUE! | #VALUE! | #VALUE! | #VALUE! | #VALUE! | #VALUE! | #VALUE! | #VALUE! | #VALUE! | #VALUE! | #VALUE! | #VALUE! | 8 | #VALUE! | 736
[8 empty] | 1032 | 9 | #VALUE! | #VALUE! | #VALUE! | #VALUE! | #VALUE! | #VALUE! | #VALUE! | #VALUE! | #VALUE! | #VALUE! | #VALUE! | #VALUE! | #VALUE! | 9 | #VALUE! | 1032
[8 empty] | 1345 | 10 | #VALUE! | #VALUE! | #VALUE! | #VALUE! | #VALUE! | #VALUE! | #VALUE! | #VALUE! | #VALUE! | #VALUE! | #VALUE! | #VALUE! | #VALUE! | 10 | #VALUE! | 1345
[8 empty] | 1591 | 11 | #VALUE! | #VALUE! | #VALUE! | #VALUE! | #VALUE! | #VALUE! | #VALUE! | #VALUE! | #VALUE! | #VALUE! | #VALUE! | #VALUE! | #VALUE! | 11 | #VALUE! | 1591
[8 empty] | 1845 | 12 | #VALUE! | #VALUE! | #VALUE! | #VALUE! | #VALUE! | #VALUE! | #VALUE! | #VALUE! | #VALUE! | #VALUE! | #VALUE! | #VALUE! | #VALUE! | 12 | #VALUE! | 1845
[8 empty] | 1940 | 13 | #VALUE! | #VALUE! | #VALUE! | #VALUE! | #VALUE! | #VALUE! | #VALUE! | #VALUE! | #VALUE! | #VALUE! | #VALUE! | #VALUE! | #VALUE! | 13 | #VALUE! | 1940
[8 empty] | 1968 | 14 | #VALUE! | #VALUE! | #VALUE! | #VALUE! | #VALUE! | #VALUE! | #VALUE! | #VALUE! | #VALUE! | #VALUE! | #VALUE! | #VALUE! | #VALUE! | 14 | #VALUE! | 1968
[8 empty] | 1989 | 15 | #VALUE! | #VALUE! | #VALUE! | #VALUE! | #VALUE! | #VALUE! | #VALUE! | #VALUE! | #VALUE! | #VALUE! | #VALUE! | #VALUE! | #VALUE! | 15 | #VALUE! | 1989
[8 empty] | 1994 | 16 | #VALUE! | #VALUE! | #VALUE! | #VALUE! | #VALUE! | #VALUE! | #VALUE! | #VALUE! | #VALUE! | #VALUE! | #VALUE! | #VALUE! | #VALUE! | 16 | #VALUE! | 1994
[8 empty] | 2000 | 17 | #VALUE! | #VALUE! | #VALUE! | #VALUE! | #VALUE! | #VALUE! | #VALUE! | #VALUE! | #VALUE! | #VALUE! | #VALUE! | #VALUE! | #VALUE! | 17 | #VALUE! | 2000
[8 empty] | 2000 | 18 | #VALUE! | #VALUE! | #VALUE! | #VALUE! | #VALUE! | #VALUE! | #VALUE! | #VALUE! | #VALUE! | #VALUE! | #VALUE! | #VALUE! | #VALUE! | 18 | #VALUE! | 2000
[8 empty] | 2000 | 19 | #VALUE! | #VALUE! | #VALUE! | #VALUE! | #VALUE! | #VALUE! | #VALUE! | #VALUE! | #VALUE! | #VALUE! | #VALUE! | #VALUE! | #VALUE! | 19 | #VALUE! | 2000
[8 empty] | 2000 | 20 | #VALUE! | #VALUE! | #VALUE! | #VALUE! | #VALUE! | #VALUE! | #VALUE! | #VALUE! | #VALUE! | #VALUE! | #VALUE! | #VALUE! | #VALUE! | 20 | #VALUE! | 2000
[8 empty] | 計 |  | #VALUE! | #VALUE! | #VALUE! | #VALUE! | #VALUE! | #VALUE! | #VALUE! | #VALUE! | #VALUE! | #VALUE! | #VALUE! | #VALUE! | #VALUE!
●1500kW級発電機
[9 empty] | 風速 | 階級別風速出現率Ｆ(ｖ)
（ｖ）
m/s
[10 empty] | 年間 | １月 | ２月 | ３月 | ４月 | ５月 | ６月 | ７月 | ８月 | ９月 | １０月 | １１月 | １２月
[6 empty] | 1500kW級 |  |  | 0 | #VALUE! | #VALUE! | #VALUE! | #VALUE! | #VALUE! | #VALUE! | #VALUE! | #VALUE! | #VALUE! | #VALUE! | #VALUE! | #VALUE! | #VALUE!
[9 empty] | 1 | #VALUE! | #VALUE! | #VALUE! | #VALUE! | #VALUE! | #VALUE! | #VALUE! | #VALUE! | #VALUE! | #VALUE! | #VALUE! | #VALUE! | #VALUE!
[9 empty] | 2 | #VALUE! | #VALUE! | #VALUE! | #VALUE! | #VALUE! | #VALUE! | #VALUE! | #VALUE! | #VALUE! | #VALUE! | #VALUE! | #VALUE! | #VALUE!
[9 empty] | 3 | #VALUE! | #VALUE! | #VALUE! | #VALUE! | #VALUE! | #VALUE! | #VALUE! | #VALUE! | #VALUE! | #VALUE! | #VALUE! | #VALUE! | #VALUE!
[9 empty] | 4 | #VALUE! | #VALUE! | #VALUE! | #VALUE! | #VALUE! | #VALUE! | #VALUE! | #VALUE! | #VALUE! | #VALUE! | #VALUE! | #VALUE! | #VALUE!
[9 empty] | 5 | #VALUE! | #VALUE! | #VALUE! | #VALUE! | #VALUE! | #VALUE! | #VALUE! | #VALUE! | #VALUE! | #VALUE! | #VALUE! | #VALUE! | #VALUE!
[9 empty] | 6 | #VALUE! | #VALUE! | #VALUE! | #VALUE! | #VALUE! | #VALUE! | #VALUE! | #VALUE! | #VALUE! | #VALUE! | #VALUE! | #VALUE! | #VALUE!
[9 empty] | 7 | #VALUE! | #VALUE! | #VALUE! | #VALUE! | #VALUE! | #VALUE! | #VALUE! | #VALUE! | #VALUE! | #VALUE! | #VALUE! | #VALUE! | #VALUE!
[9 empty] | 8 | #VALUE! | #VALUE! | #VALUE! | #VALUE! | #VALUE! | #VALUE! | #VALUE! | #VALUE! | #VALUE! | #VALUE! | #VALUE! | #VALUE! | #VALUE!
[9 empty] | 9 | #VALUE! | #VALUE! | #VALUE! | #VALUE! | #VALUE! | #VALUE! | #VALUE! | #VALUE! | #VALUE! | #VALUE! | #VALUE! | #VALUE! | #VALUE!
[9 empty] | 10 | #VALUE! | #VALUE! | #VALUE! | #VALUE! | #VALUE! | #VALUE! | #VALUE! | #VALUE! | #VALUE! | #VALUE! | #VALUE! | #VALUE! | #VALUE!
[9 empty] | 11 | #VALUE! | #VALUE! | #VALUE! | #VALUE! | #VALUE! | #VALUE! | #VALUE! | #VALUE! | #VALUE! | #VALUE! | #VALUE! | #VALUE! | #VALUE!
[9 empty] | 12 | #VALUE! | #VALUE! | #VALUE! | #VALUE! | #VALUE! | #VALUE! | #VALUE! | #VALUE! | #VALUE! | #VALUE! | #VALUE! | #VALUE! | #VALUE!
[9 empty] | 13 | #VALUE! | #VALUE! | #VALUE! | #VALUE! | #VALUE! | #VALUE! | #VALUE! | #VALUE! | #VALUE! | #VALUE! | #VALUE! | #VALUE! | #VALUE!
[9 empty] | 14 | #VALUE! | #VALUE! | #VALUE! | #VALUE! | #VALUE! | #VALUE! | #VALUE! | #VALUE! | #VALUE! | #VALUE! | #VALUE! | #VALUE! | #VALUE!
[9 empty] | 15 | #VALUE! | #VALUE! | #VALUE! | #VALUE! | #VALUE! | #VALUE! | #VALUE! | #VALUE! | #VALUE! | #VALUE! | #VALUE! | #VALUE! | #VALUE!
[9 empty] | 16 | #VALUE! | #VALUE! | #VALUE! | #VALUE! | #VALUE! | #VALUE! | #VALUE! | #VALUE! | #VALUE! | #VALUE! | #VALUE! | #VALUE! | #VALUE!
[9 empty] | 17 | #VALUE! | #VALUE! | #VALUE! | #VALUE! | #VALUE! | #VALUE! | #VALUE! | #VALUE! | #VALUE! | #VALUE! | #VALUE! | #VALUE! | #VALUE!
[9 empty] | 18 | #VALUE! | #VALUE! | #VALUE! | #VALUE! | #VALUE! | #VALUE! | #VALUE! | #VALUE! | #VALUE! | #VALUE! | #VALUE! | #VALUE! | #VALUE!
[9 empty] | 19 | #VALUE! | #VALUE! | #VALUE! | #VALUE! | #VALUE! | #VALUE! | #VALUE! | #VALUE! | #VALUE! | #VALUE! | #VALUE! | #VALUE! | #VALUE!
[9 empty] | 20 | #VALUE! | #VALUE! | #VALUE! | #VALUE! | #VALUE! | #VALUE! | #VALUE! | #VALUE! | #VALUE! | #VALUE! | #VALUE! | #VALUE! | #VALUE!
[9 empty] | 風速 | 階級別風速出現時間
[9 empty] | （ｖ） | 年間 | １月 | ２月 | ３月 | ４月 | ５月 | ６月 | ７月 | ８月 | ９月 | １０月 | １１月 | １２月
[9 empty] | m/s | 365 | 31 | 28 | 31 | 30 | 31 | 30 | 31 | 31 | 30 | 31 | 30 | 31
[6 empty] | 1500kW級 |  |  | 0 | #VALUE! | #VALUE! | #VALUE! | #VALUE! | #VALUE! | #VALUE! | #VALUE! | #VALUE! | #VALUE! | #VALUE! | #VALUE! | #VALUE! | #VALUE!
[9 empty] | 1 | #VALUE! | #VALUE! | #VALUE! | #VALUE! | #VALUE! | #VALUE! | #VALUE! | #VALUE! | #VALUE! | #VALUE! | #VALUE! | #VALUE! | #VALUE!
[9 empty] | 2 | #VALUE! | #VALUE! | #VALUE! | #VALUE! | #VALUE! | #VALUE! | #VALUE! | #VALUE! | #VALUE! | #VALUE! | #VALUE! | #VALUE! | #VALUE!
[9 empty] | 3 | #VALUE! | #VALUE! | #VALUE! | #VALUE! | #VALUE! | #VALUE! | #VALUE! | #VALUE! | #VALUE! | #VALUE! | #VALUE! | #VALUE! | #VALUE!
[9 empty] | 4 | #VALUE! | #VALUE! | #VALUE! | #VALUE! | #VALUE! | #VALUE! | #VALUE! | #VALUE! | #VALUE! | #VALUE! | #VALUE! | #VALUE! | #VALUE!
[9 empty] | 5 | #VALUE! | #VALUE! | #VALUE! | #VALUE! | #VALUE! | #VALUE! | #VALUE! | #VALUE! | #VALUE! | #VALUE! | #VALUE! | #VALUE! | #VALUE!
[9 empty] | 6 | #VALUE! | #VALUE! | #VALUE! | #VALUE! | #VALUE! | #VALUE! | #VALUE! | #VALUE! | #VALUE! | #VALUE! | #VALUE! | #VALUE! | #VALUE!
[9 empty] | 7 | #VALUE! | #VALUE! | #VALUE! | #VALUE! | #VALUE! | #VALUE! | #VALUE! | #VALUE! | #VALUE! | #VALUE! | #VALUE! | #VALUE! | #VALUE!
[9 empty] | 8 | #VALUE! | #VALUE! | #VALUE! | #VALUE! | #VALUE! | #VALUE! | #VALUE! | #VALUE! | #VALUE! | #VALUE! | #VALUE! | #VALUE! | #VALUE!
[9 empty] | 9 | #VALUE! | #VALUE! | #VALUE! | #VALUE! | #VALUE! | #VALUE! | #VALUE! | #VALUE! | #VALUE! | #VALUE! | #VALUE! | #VALUE! | #VALUE!
[9 empty] | 10 | #VALUE! | #VALUE! | #VALUE! | #VALUE! | #VALUE! | #VALUE! | #VALUE! | #VALUE! | #VALUE! | #VALUE! | #VALUE! | #VALUE! | #VALUE!
[9 empty] | 11 | #VALUE! | #VALUE! | #VALUE! | #VALUE! | #VALUE! | #VALUE! | #VALUE! | #VALUE! | #VALUE! | #VALUE! | #VALUE! | #VALUE! | #VALUE!
[9 empty] | 12 | #VALUE! | #VALUE! | #VALUE! | #VALUE! | #VALUE! | #VALUE! | #VALUE! | #VALUE! | #VALUE! | #VALUE! | #VALUE! | #VALUE! | #VALUE!
[9 empty] | 13 | #VALUE! | #VALUE! | #VALUE! | #VALUE! | #VALUE! | #VALUE! | #VALUE! | #VALUE! | #VALUE! | #VALUE! | #VALUE! | #VALUE! | #VALUE!
[9 empty] | 14 | #VALUE! | #VALUE! | #VALUE! | #VALUE! | #VALUE! | #VALUE! | #VALUE! | #VALUE! | #VALUE! | #VALUE! | #VALUE! | #VALUE! | #VALUE!
[9 empty] | 15 | #VALUE! | #VALUE! | #VALUE! | #VALUE! | #VALUE! | #VALUE! | #VALUE! | #VALUE! | #VALUE! | #VALUE! | #VALUE! | #VALUE! | #VALUE!
[9 empty] | 16 | #VALUE! | #VALUE! | #VALUE! | #VALUE! | #VALUE! | #VALUE! | #VALUE! | #VALUE! | #VALUE! | #VALUE! | #VALUE! | #VALUE! | #VALUE!
[9 empty] | 17 | #VALUE! | #VALUE! | #VALUE! | #VALUE! | #VALUE! | #VALUE! | #VALUE! | #VALUE! | #VALUE! | #VALUE! | #VALUE! | #VALUE! | #VALUE!
[9 empty] | 18 | #VALUE! | #VALUE! | #VALUE! | #VALUE! | #VALUE! | #VALUE! | #VALUE! | #VALUE! | #VALUE! | #VALUE! | #VALUE! | #VALUE! | #VALUE!
[9 empty] | 19 | #VALUE! | #VALUE! | #VALUE! | #VALUE! | #VALUE! | #VALUE! | #VALUE! | #VALUE! | #VALUE! | #VALUE! | #VALUE! | #VALUE! | #VALUE!
[9 empty] | 20 | #VALUE! | #VALUE! | #VALUE! | #VALUE! | #VALUE! | #VALUE! | #VALUE! | #VALUE! | #VALUE! | #VALUE! | #VALUE! | #VALUE! | #VALUE!
[8 empty] | 階級風速別出力 | 風速 | 発電量
（ｖ）
[8 empty] | kW | m/s | [13 empty] | グラフデータ
[10 empty] | 年間 | １月 | ２月 | ３月 | ４月 | ５月 | ６月 | ７月 | ８月 | ９月 | １０月 | １１月 | １２月 |  | 年間発電量（kWh） | ﾊﾟﾜｰｶｰﾌﾞ（kW）
[6 empty] | 1500kW級 |  | 0 | 0 | #VALUE! | #VALUE! | #VALUE! | #VALUE! | #VALUE! | #VALUE! | #VALUE! | #VALUE! | #VALUE! | #VALUE! | #VALUE! | #VALUE! | #VALUE! | 0 | #VALUE! | 0
[8 empty] | 0 | 1 | #VALUE! | #VALUE! | #VALUE! | #VALUE! | #VALUE! | #VALUE! | #VALUE! | #VALUE! | #VALUE! | #VALUE! | #VALUE! | #VALUE! | #VALUE! | 1 | #VALUE! | 0
[8 empty] | 0 | 2 | #VALUE! | #VALUE! | #VALUE! | #VALUE! | #VALUE! | #VALUE! | #VALUE! | #VALUE! | #VALUE! | #VALUE! | #VALUE! | #VALUE! | #VALUE! | 2 | #VALUE! | 0
[8 empty] | 0 | 3 | #VALUE! | #VALUE! | #VALUE! | #VALUE! | #VALUE! | #VALUE! | #VALUE! | #VALUE! | #VALUE! | #VALUE! | #VALUE! | #VALUE! | #VALUE! | 3 | #VALUE! | 0
[8 empty] | 24 | 4 | #VALUE! | #VALUE! | #VALUE! | #VALUE! | #VALUE! | #VALUE! | #VALUE! | #VALUE! | #VALUE! | #VALUE! | #VALUE! | #VALUE! | #VALUE! | 4 | #VALUE! | 24
[8 empty] | 86 | 5 | #VALUE! | #VALUE! | #VALUE! | #VALUE! | #VALUE! | #VALUE! | #VALUE! | #VALUE! | #VALUE! | #VALUE! | #VALUE! | #VALUE! | #VALUE! | 5 | #VALUE! | 86
[8 empty] | 188 | 6 | #VALUE! | #VALUE! | #VALUE! | #VALUE! | #VALUE! | #VALUE! | #VALUE! | #VALUE! | #VALUE! | #VALUE! | #VALUE! | #VALUE! | #VALUE! | 6 | #VALUE! | 188
[8 empty] | 324 | 7 | #VALUE! | #VALUE! | #VALUE! | #VALUE! | #VALUE! | #VALUE! | #VALUE! | #VALUE! | #VALUE! | #VALUE! | #VALUE! | #VALUE! | #VALUE! | 7 | #VALUE! | 324
[8 empty] | 523 | 8 | #VALUE! | #VALUE! | #VALUE! | #VALUE! | #VALUE! | #VALUE! | #VALUE! | #VALUE! | #VALUE! | #VALUE! | #VALUE! | #VALUE! | #VALUE! | 8 | #VALUE! | 523
[8 empty] | 741 | 9 | #VALUE! | #VALUE! | #VALUE! | #VALUE! | #VALUE! | #VALUE! | #VALUE! | #VALUE! | #VALUE! | #VALUE! | #VALUE! | #VALUE! | #VALUE! | 9 | #VALUE! | 741
[8 empty] | 1002 | 10 | #VALUE! | #VALUE! | #VALUE! | #VALUE! | #VALUE! | #VALUE! | #VALUE! | #VALUE! | #VALUE! | #VALUE! | #VALUE! | #VALUE! | #VALUE! | 10 | #VALUE! | 1002
[8 empty] | 1277 | 11 | #VALUE! | #VALUE! | #VALUE! | #VALUE! | #VALUE! | #VALUE! | #VALUE! | #VALUE! | #VALUE! | #VALUE! | #VALUE! | #VALUE! | #VALUE! | 11 | #VALUE! | 1277
[8 empty] | 1417 | 12 | #VALUE! | #VALUE! | #VALUE! | #VALUE! | #VALUE! | #VALUE! | #VALUE! | #VALUE! | #VALUE! | #VALUE! | #VALUE! | #VALUE! | #VALUE! | 12 | #VALUE! | 1417
[8 empty] | 1497 | 13 | #VALUE! | #VALUE! | #VALUE! | #VALUE! | #VALUE! | #VALUE! | #VALUE! | #VALUE! | #VALUE! | #VALUE! | #VALUE! | #VALUE! | #VALUE! | 13 | #VALUE! | 1497
[8 empty] | 1500 | 14 | #VALUE! | #VALUE! | #VALUE! | #VALUE! | #VALUE! | #VALUE! | #VALUE! | #VALUE! | #VALUE! | #VALUE! | #VALUE! | #VALUE! | #VALUE! | 14 | #VALUE! | 1500
[8 empty] | 1500 | 15 | #VALUE! | #VALUE! | #VALUE! | #VALUE! | #VALUE! | #VALUE! | #VALUE! | #VALUE! | #VALUE! | #VALUE! | #VALUE! | #VALUE! | #VALUE! | 15 | #VALUE! | 1500
[8 empty] | 1500 | 16 | #VALUE! | #VALUE! | #VALUE! | #VALUE! | #VALUE! | #VALUE! | #VALUE! | #VALUE! | #VALUE! | #VALUE! | #VALUE! | #VALUE! | #VALUE! | 16 | #VALUE! | 1500
[8 empty] | 1500 | 17 | #VALUE! | #VALUE! | #VALUE! | #VALUE! | #VALUE! | #VALUE! | #VALUE! | #VALUE! | #VALUE! | #VALUE! | #VALUE! | #VALUE! | #VALUE! | 17 | #VALUE! | 1500
[8 empty] | 1500 | 18 | #VALUE! | #VALUE! | #VALUE! | #VALUE! | #VALUE! | #VALUE! | #VALUE! | #VALUE! | #VALUE! | #VALUE! | #VALUE! | #VALUE! | #VALUE! | 18 | #VALUE! | 1500
[8 empty] | 1500 | 19 | #VALUE! | #VALUE! | #VALUE! | #VALUE! | #VALUE! | #VALUE! | #VALUE! | #VALUE! | #VALUE! | #VALUE! | #VALUE! | #VALUE! | #VALUE! | 19 | #VALUE! | 1500
[8 empty] | 1500 | 20 | #VALUE! | #VALUE! | #VALUE! | #VALUE! | #VALUE! | #VALUE! | #VALUE! | #VALUE! | #VALUE! | #VALUE! | #VALUE! | #VALUE! | #VALUE! | 20 | #VALUE! | 1500
[8 empty] | 計 |  | #VALUE! | #VALUE! | #VALUE! | #VALUE! | #VALUE! | #VALUE! | #VALUE! | #VALUE! | #VALUE! | #VALUE! | #VALUE! | #VALUE! | #VALUE!
●1000kW級発電機
[9 empty] | 風速 | 階級別風速出現率Ｆ(ｖ)
（ｖ）
m/s
[10 empty] | 年間 | １月 | ２月 | ３月 | ４月 | ５月 | ６月 | ７月 | ８月 | ９月 | １０月 | １１月 | １２月
[6 empty] | 1000kW級 |  |  | 0 | #VALUE! | #VALUE! | #VALUE! | #VALUE! | #VALUE! | #VALUE! | #VALUE! | #VALUE! | #VALUE! | #VALUE! | #VALUE! | #VALUE! | #VALUE!
[9 empty] | 1 | #VALUE! | #VALUE! | #VALUE! | #VALUE! | #VALUE! | #VALUE! | #VALUE! | #VALUE! | #VALUE! | #VALUE! | #VALUE! | #VALUE! | #VALUE!
[9 empty] | 2 | #VALUE! | #VALUE! | #VALUE! | #VALUE! | #VALUE! | #VALUE! | #VALUE! | #VALUE! | #VALUE! | #VALUE! | #VALUE! | #VALUE! | #VALUE!
[9 empty] | 3 | #VALUE! | #VALUE! | #VALUE! | #VALUE! | #VALUE! | #VALUE! | #VALUE! | #VALUE! | #VALUE! | #VALUE! | #VALUE! | #VALUE! | #VALUE!
[9 empty] | 4 | #VALUE! | #VALUE! | #VALUE! | #VALUE! | #VALUE! | #VALUE! | #VALUE! | #VALUE! | #VALUE! | #VALUE! | #VALUE! | #VALUE! | #VALUE!
[9 empty] | 5 | #VALUE! | #VALUE! | #VALUE! | #VALUE! | #VALUE! | #VALUE! | #VALUE! | #VALUE! | #VALUE! | #VALUE! | #VALUE! | #VALUE! | #VALUE!
[9 empty] | 6 | #VALUE! | #VALUE! | #VALUE! | #VALUE! | #VALUE! | #VALUE! | #VALUE! | #VALUE! | #VALUE! | #VALUE! | #VALUE! | #VALUE! | #VALUE!
[9 empty] | 7 | #VALUE! | #VALUE! | #VALUE! | #VALUE! | #VALUE! | #VALUE! | #VALUE! | #VALUE! | #VALUE! | #VALUE! | #VALUE! | #VALUE! | #VALUE!
[9 empty] | 8 | #VALUE! | #VALUE! | #VALUE! | #VALUE! | #VALUE! | #VALUE! | #VALUE! | #VALUE! | #VALUE! | #VALUE! | #VALUE! | #VALUE! | #VALUE!
[9 empty] | 9 | #VALUE! | #VALUE! | #VALUE! | #VALUE! | #VALUE! | #VALUE! | #VALUE! | #VALUE! | #VALUE! | #VALUE! | #VALUE! | #VALUE! | #VALUE!
[9 empty] | 10 | #VALUE! | #VALUE! | #VALUE! | #VALUE! | #VALUE! | #VALUE! | #VALUE! | #VALUE! | #VALUE! | #VALUE! | #VALUE! | #VALUE! | #VALUE!
[9 empty] | 11 | #VALUE! | #VALUE! | #VALUE! | #VALUE! | #VALUE! | #VALUE! | #VALUE! | #VALUE! | #VALUE! | #VALUE! | #VALUE! | #VALUE! | #VALUE!
[9 empty] | 12 | #VALUE! | #VALUE! | #VALUE! | #VALUE! | #VALUE! | #VALUE! | #VALUE! | #VALUE! | #VALUE! | #VALUE! | #VALUE! | #VALUE! | #VALUE!
[9 empty] | 13 | #VALUE! | #VALUE! | #VALUE! | #VALUE! | #VALUE! | #VALUE! | #VALUE! | #VALUE! | #VALUE! | #VALUE! | #VALUE! | #VALUE! | #VALUE!
[9 empty] | 14 | #VALUE! | #VALUE! | #VALUE! | #VALUE! | #VALUE! | #VALUE! | #VALUE! | #VALUE! | #VALUE! | #VALUE! | #VALUE! | #VALUE! | #VALUE!
[9 empty] | 15 | #VALUE! | #VALUE! | #VALUE! | #VALUE! | #VALUE! | #VALUE! | #VALUE! | #VALUE! | #VALUE! | #VALUE! | #VALUE! | #VALUE! | #VALUE!
[9 empty] | 16 | #VALUE! | #VALUE! | #VALUE! | #VALUE! | #VALUE! | #VALUE! | #VALUE! | #VALUE! | #VALUE! | #VALUE! | #VALUE! | #VALUE! | #VALUE!
[9 empty] | 17 | #VALUE! | #VALUE! | #VALUE! | #VALUE! | #VALUE! | #VALUE! | #VALUE! | #VALUE! | #VALUE! | #VALUE! | #VALUE! | #VALUE! | #VALUE!
[9 empty] | 18 | #VALUE! | #VALUE! | #VALUE! | #VALUE! | #VALUE! | #VALUE! | #VALUE! | #VALUE! | #VALUE! | #VALUE! | #VALUE! | #VALUE! | #VALUE!
[9 empty] | 19 | #VALUE! | #VALUE! | #VALUE! | #VALUE! | #VALUE! | #VALUE! | #VALUE! | #VALUE! | #VALUE! | #VALUE! | #VALUE! | #VALUE! | #VALUE!
[9 empty] | 20 | #VALUE! | #VALUE! | #VALUE! | #VALUE! | #VALUE! | #VALUE! | #VALUE! | #VALUE! | #VALUE! | #VALUE! | #VALUE! | #VALUE! | #VALUE!
[9 empty] | 風速 | 階級別風速出現時間
[9 empty] | （ｖ） | 年間 | １月 | ２月 | ３月 | ４月 | ５月 | ６月 | ７月 | ８月 | ９月 | １０月 | １１月 | １２月
[9 empty] | m/s | 365 | 31 | 28 | 31 | 30 | 31 | 30 | 31 | 31 | 30 | 31 | 30 | 31
[6 empty] | 1000kW級 |  |  | 0 | #VALUE! | #VALUE! | #VALUE! | #VALUE! | #VALUE! | #VALUE! | #VALUE! | #VALUE! | #VALUE! | #VALUE! | #VALUE! | #VALUE! | #VALUE!
[9 empty] | 1 | #VALUE! | #VALUE! | #VALUE! | #VALUE! | #VALUE! | #VALUE! | #VALUE! | #VALUE! | #VALUE! | #VALUE! | #VALUE! | #VALUE! | #VALUE!
[9 empty] | 2 | #VALUE! | #VALUE! | #VALUE! | #VALUE! | #VALUE! | #VALUE! | #VALUE! | #VALUE! | #VALUE! | #VALUE! | #VALUE! | #VALUE! | #VALUE!
[9 empty] | 3 | #VALUE! | #VALUE! | #VALUE! | #VALUE! | #VALUE! | #VALUE! | #VALUE! | #VALUE! | #VALUE! | #VALUE! | #VALUE! | #VALUE! | #VALUE!
[9 empty] | 4 | #VALUE! | #VALUE! | #VALUE! | #VALUE! | #VALUE! | #VALUE! | #VALUE! | #VALUE! | #VALUE! | #VALUE! | #VALUE! | #VALUE! | #VALUE!
[9 empty] | 5 | #VALUE! | #VALUE! | #VALUE! | #VALUE! | #VALUE! | #VALUE! | #VALUE! | #VALUE! | #VALUE! | #VALUE! | #VALUE! | #VALUE! | #VALUE!
[9 empty] | 6 | #VALUE! | #VALUE! | #VALUE! | #VALUE! | #VALUE! | #VALUE! | #VALUE! | #VALUE! | #VALUE! | #VALUE! | #VALUE! | #VALUE! | #VALUE!
[9 empty] | 7 | #VALUE! | #VALUE! | #VALUE! | #VALUE! | #VALUE! | #VALUE! | #VALUE! | #VALUE! | #VALUE! | #VALUE! | #VALUE! | #VALUE! | #VALUE!
[9 empty] | 8 | #VALUE! | #VALUE! | #VALUE! | #VALUE! | #VALUE! | #VALUE! | #VALUE! | #VALUE! | #VALUE! | #VALUE! | #VALUE! | #VALUE! | #VALUE!
[9 empty] | 9 | #VALUE! | #VALUE! | #VALUE! | #VALUE! | #VALUE! | #VALUE! | #VALUE! | #VALUE! | #VALUE! | #VALUE! | #VALUE! | #VALUE! | #VALUE!
[9 empty] | 10 | #VALUE! | #VALUE! | #VALUE! | #VALUE! | #VALUE! | #VALUE! | #VALUE! | #VALUE! | #VALUE! | #VALUE! | #VALUE! | #VALUE! | #VALUE!
[9 empty] | 11 | #VALUE! | #VALUE! | #VALUE! | #VALUE! | #VALUE! | #VALUE! | #VALUE! | #VALUE! | #VALUE! | #VALUE! | #VALUE! | #VALUE! | #VALUE!
[9 empty] | 12 | #VALUE! | #VALUE! | #VALUE! | #VALUE! | #VALUE! | #VALUE! | #VALUE! | #VALUE! | #VALUE! | #VALUE! | #VALUE! | #VALUE! | #VALUE!
[9 empty] | 13 | #VALUE! | #VALUE! | #VALUE! | #VALUE! | #VALUE! | #VALUE! | #VALUE! | #VALUE! | #VALUE! | #VALUE! | #VALUE! | #VALUE! | #VALUE!
[9 empty] | 14 | #VALUE! | #VALUE! | #VALUE! | #VALUE! | #VALUE! | #VALUE! | #VALUE! | #VALUE! | #VALUE! | #VALUE! | #VALUE! | #VALUE! | #VALUE!
[9 empty] | 15 | #VALUE! | #VALUE! | #VALUE! | #VALUE! | #VALUE! | #VALUE! | #VALUE! | #VALUE! | #VALUE! | #VALUE! | #VALUE! | #VALUE! | #VALUE!
[9 empty] | 16 | #VALUE! | #VALUE! | #VALUE! | #VALUE! | #VALUE! | #VALUE! | #VALUE! | #VALUE! | #VALUE! | #VALUE! | #VALUE! | #VALUE! | #VALUE!
[9 empty] | 17 | #VALUE! | #VALUE! | #VALUE! | #VALUE! | #VALUE! | #VALUE! | #VALUE! | #VALUE! | #VALUE! | #VALUE! | #VALUE! | #VALUE! | #VALUE!
[9 empty] | 18 | #VALUE! | #VALUE! | #VALUE! | #VALUE! | #VALUE! | #VALUE! | #VALUE! | #VALUE! | #VALUE! | #VALUE! | #VALUE! | #VALUE! | #VALUE!
[9 empty] | 19 | #VALUE! | #VALUE! | #VALUE! | #VALUE! | #VALUE! | #VALUE! | #VALUE! | #VALUE! | #VALUE! | #VALUE! | #VALUE! | #VALUE! | #VALUE!
[9 empty] | 20 | #VALUE! | #VALUE! | #VALUE! | #VALUE! | #VALUE! | #VALUE! | #VALUE! | #VALUE! | #VALUE! | #VALUE! | #VALUE! | #VALUE! | #VALUE!
[8 empty] | 階級風速別出力 | 風速 | 発電量
（ｖ）
[8 empty] | kW | m/s | [13 empty] | グラフデータ
[10 empty] | 年間 | １月 | ２月 | ３月 | ４月 | ５月 | ６月 | ７月 | ８月 | ９月 | １０月 | １１月 | １２月 |  | 年間発電量（kWh） | ﾊﾟﾜｰｶｰﾌﾞ（kW）
[6 empty] | 1000kW級 |  | 0 | 0 | #VALUE! | #VALUE! | #VALUE! | #VALUE! | #VALUE! | #VALUE! | #VALUE! | #VALUE! | #VALUE! | #VALUE! | #VALUE! | #VALUE! | #VALUE! | 0 | #VALUE! | 0
[8 empty] | 0 | 1 | #VALUE! | #VALUE! | #VALUE! | #VALUE! | #VALUE! | #VALUE! | #VALUE! | #VALUE! | #VALUE! | #VALUE! | #VALUE! | #VALUE! | #VALUE! | 1 | #VALUE! | 0
[8 empty] | 0 | 2 | #VALUE! | #VALUE! | #VALUE! | #VALUE! | #VALUE! | #VALUE! | #VALUE! | #VALUE! | #VALUE! | #VALUE! | #VALUE! | #VALUE! | #VALUE! | 2 | #VALUE! | 0
[8 empty] | 0 | 3 | #VALUE! | #VALUE! | #VALUE! | #VALUE! | #VALUE! | #VALUE! | #VALUE! | #VALUE! | #VALUE! | #VALUE! | #VALUE! | #VALUE! | #VALUE! | 3 | #VALUE! | 0
[8 empty] | 23 | 4 | #VALUE! | #VALUE! | #VALUE! | #VALUE! | #VALUE! | #VALUE! | #VALUE! | #VALUE! | #VALUE! | #VALUE! | #VALUE! | #VALUE! | #VALUE! | 4 | #VALUE! | 23
[8 empty] | 58 | 5 | #VALUE! | #VALUE! | #VALUE! | #VALUE! | #VALUE! | #VALUE! | #VALUE! | #VALUE! | #VALUE! | #VALUE! | #VALUE! | #VALUE! | #VALUE! | 5 | #VALUE! | 58
[8 empty] | 118 | 6 | #VALUE! | #VALUE! | #VALUE! | #VALUE! | #VALUE! | #VALUE! | #VALUE! | #VALUE! | #VALUE! | #VALUE! | #VALUE! | #VALUE! | #VALUE! | 6 | #VALUE! | 118
[8 empty] | 193 | 7 | #VALUE! | #VALUE! | #VALUE! | #VALUE! | #VALUE! | #VALUE! | #VALUE! | #VALUE! | #VALUE! | #VALUE! | #VALUE! | #VALUE! | #VALUE! | 7 | #VALUE! | 193
[8 empty] | 308 | 8 | #VALUE! | #VALUE! | #VALUE! | #VALUE! | #VALUE! | #VALUE! | #VALUE! | #VALUE! | #VALUE! | #VALUE! | #VALUE! | #VALUE! | #VALUE! | 8 | #VALUE! | 308
[8 empty] | 446 | 9 | #VALUE! | #VALUE! | #VALUE! | #VALUE! | #VALUE! | #VALUE! | #VALUE! | #VALUE! | #VALUE! | #VALUE! | #VALUE! | #VALUE! | #VALUE! | 9 | #VALUE! | 446
[8 empty] | 595 | 10 | #VALUE! | #VALUE! | #VALUE! | #VALUE! | #VALUE! | #VALUE! | #VALUE! | #VALUE! | #VALUE! | #VALUE! | #VALUE! | #VALUE! | #VALUE! | 10 | #VALUE! | 595
[8 empty] | 748 | 11 | #VALUE! | #VALUE! | #VALUE! | #VALUE! | #VALUE! | #VALUE! | #VALUE! | #VALUE! | #VALUE! | #VALUE! | #VALUE! | #VALUE! | #VALUE! | 11 | #VALUE! | 748
[8 empty] | 874 | 12 | #VALUE! | #VALUE! | #VALUE! | #VALUE! | #VALUE! | #VALUE! | #VALUE! | #VALUE! | #VALUE! | #VALUE! | #VALUE! | #VALUE! | #VALUE! | 12 | #VALUE! | 874
[8 empty] | 976 | 13 | #VALUE! | #VALUE! | #VALUE! | #VALUE! | #VALUE! | #VALUE! | #VALUE! | #VALUE! | #VALUE! | #VALUE! | #VALUE! | #VALUE! | #VALUE! | 13 | #VALUE! | 976
[8 empty] | 1000 | 14 | #VALUE! | #VALUE! | #VALUE! | #VALUE! | #VALUE! | #VALUE! | #VALUE! | #VALUE! | #VALUE! | #VALUE! | #VALUE! | #VALUE! | #VALUE! | 14 | #VALUE! | 1000
[8 empty] | 1000 | 15 | #VALUE! | #VALUE! | #VALUE! | #VALUE! | #VALUE! | #VALUE! | #VALUE! | #VALUE! | #VALUE! | #VALUE! | #VALUE! | #VALUE! | #VALUE! | 15 | #VALUE! | 1000
[8 empty] | 1000 | 16 | #VALUE! | #VALUE! | #VALUE! | #VALUE! | #VALUE! | #VALUE! | #VALUE! | #VALUE! | #VALUE! | #VALUE! | #VALUE! | #VALUE! | #VALUE! | 16 | #VALUE! | 1000
[8 empty] | 1000 | 17 | #VALUE! | #VALUE! | #VALUE! | #VALUE! | #VALUE! | #VALUE! | #VALUE! | #VALUE! | #VALUE! | #VALUE! | #VALUE! | #VALUE! | #VALUE! | 17 | #VALUE! | 1000
[8 empty] | 1000 | 18 | #VALUE! | #VALUE! | #VALUE! | #VALUE! | #VALUE! | #VALUE! | #VALUE! | #VALUE! | #VALUE! | #VALUE! | #VALUE! | #VALUE! | #VALUE! | 18 | #VALUE! | 1000
[8 empty] | 1000 | 19 | #VALUE! | #VALUE! | #VALUE! | #VALUE! | #VALUE! | #VALUE! | #VALUE! | #VALUE! | #VALUE! | #VALUE! | #VALUE! | #VALUE! | #VALUE! | 19 | #VALUE! | 1000
[8 empty] | 1000 | 20 | #VALUE! | #VALUE! | #VALUE! | #VALUE! | #VALUE! | #VALUE! | #VALUE! | #VALUE! | #VALUE! | #VALUE! | #VALUE! | #VALUE! | #VALUE! | 20 | #VALUE! | 1000
[8 empty] | 計 |  | #VALUE! | #VALUE! | #VALUE! | #VALUE! | #VALUE! | #VALUE! | #VALUE! | #VALUE! | #VALUE! | #VALUE! | #VALUE! | #VALUE! | #VALUE!
●750kw級発電機
[9 empty] | 風速 | 階級別風速出現率Ｆ(ｖ)
（ｖ）
m/s
[10 empty] | 年間 | １月 | ２月 | ３月 | ４月 | ５月 | ６月 | ７月 | ８月 | ９月 | １０月 | １１月 | １２月
[6 empty] | 750kw級 |  |  | 0 | #VALUE! | #VALUE! | #VALUE! | #VALUE! | #VALUE! | #VALUE! | #VALUE! | #VALUE! | #VALUE! | #VALUE! | #VALUE! | #VALUE! | #VALUE!
[9 empty] | 1 | #VALUE! | #VALUE! | #VALUE! | #VALUE! | #VALUE! | #VALUE! | #VALUE! | #VALUE! | #VALUE! | #VALUE! | #VALUE! | #VALUE! | #VALUE!
[9 empty] | 2 | #VALUE! | #VALUE! | #VALUE! | #VALUE! | #VALUE! | #VALUE! | #VALUE! | #VALUE! | #VALUE! | #VALUE! | #VALUE! | #VALUE! | #VALUE!
[9 empty] | 3 | #VALUE! | #VALUE! | #VALUE! | #VALUE! | #VALUE! | #VALUE! | #VALUE! | #VALUE! | #VALUE! | #VALUE! | #VALUE! | #VALUE! | #VALUE!
[9 empty] | 4 | #VALUE! | #VALUE! | #VALUE! | #VALUE! | #VALUE! | #VALUE! | #VALUE! | #VALUE! | #VALUE! | #VALUE! | #VALUE! | #VALUE! | #VALUE!
[9 empty] | 5 | #VALUE! | #VALUE! | #VALUE! | #VALUE! | #VALUE! | #VALUE! | #VALUE! | #VALUE! | #VALUE! | #VALUE! | #VALUE! | #VALUE! | #VALUE!
[9 empty] | 6 | #VALUE! | #VALUE! | #VALUE! | #VALUE! | #VALUE! | #VALUE! | #VALUE! | #VALUE! | #VALUE! | #VALUE! | #VALUE! | #VALUE! | #VALUE!
[9 empty] | 7 | #VALUE! | #VALUE! | #VALUE! | #VALUE! | #VALUE! | #VALUE! | #VALUE! | #VALUE! | #VALUE! | #VALUE! | #VALUE! | #VALUE! | #VALUE!
[9 empty] | 8 | #VALUE! | #VALUE! | #VALUE! | #VALUE! | #VALUE! | #VALUE! | #VALUE! | #VALUE! | #VALUE! | #VALUE! | #VALUE! | #VALUE! | #VALUE!
[9 empty] | 9 | #VALUE! | #VALUE! | #VALUE! | #VALUE! | #VALUE! | #VALUE! | #VALUE! | #VALUE! | #VALUE! | #VALUE! | #VALUE! | #VALUE! | #VALUE!
[9 empty] | 10 | #VALUE! | #VALUE! | #VALUE! | #VALUE! | #VALUE! | #VALUE! | #VALUE! | #VALUE! | #VALUE! | #VALUE! | #VALUE! | #VALUE! | #VALUE!
[9 empty] | 11 | #VALUE! | #VALUE! | #VALUE! | #VALUE! | #VALUE! | #VALUE! | #VALUE! | #VALUE! | #VALUE! | #VALUE! | #VALUE! | #VALUE! | #VALUE!
[9 empty] | 12 | #VALUE! | #VALUE! | #VALUE! | #VALUE! | #VALUE! | #VALUE! | #VALUE! | #VALUE! | #VALUE! | #VALUE! | #VALUE! | #VALUE! | #VALUE!
[9 empty] | 13 | #VALUE! | #VALUE! | #VALUE! | #VALUE! | #VALUE! | #VALUE! | #VALUE! | #VALUE! | #VALUE! | #VALUE! | #VALUE! | #VALUE! | #VALUE!
[9 empty] | 14 | #VALUE! | #VALUE! | #VALUE! | #VALUE! | #VALUE! | #VALUE! | #VALUE! | #VALUE! | #VALUE! | #VALUE! | #VALUE! | #VALUE! | #VALUE!
[9 empty] | 15 | #VALUE! | #VALUE! | #VALUE! | #VALUE! | #VALUE! | #VALUE! | #VALUE! | #VALUE! | #VALUE! | #VALUE! | #VALUE! | #VALUE! | #VALUE!
[9 empty] | 16 | #VALUE! | #VALUE! | #VALUE! | #VALUE! | #VALUE! | #VALUE! | #VALUE! | #VALUE! | #VALUE! | #VALUE! | #VALUE! | #VALUE! | #VALUE!
[9 empty] | 17 | #VALUE! | #VALUE! | #VALUE! | #VALUE! | #VALUE! | #VALUE! | #VALUE! | #VALUE! | #VALUE! | #VALUE! | #VALUE! | #VALUE! | #VALUE!
[9 empty] | 18 | #VALUE! | #VALUE! | #VALUE! | #VALUE! | #VALUE! | #VALUE! | #VALUE! | #VALUE! | #VALUE! | #VALUE! | #VALUE! | #VALUE! | #VALUE!
[9 empty] | 19 | #VALUE! | #VALUE! | #VALUE! | #VALUE! | #VALUE! | #VALUE! | #VALUE! | #VALUE! | #VALUE! | #VALUE! | #VALUE! | #VALUE! | #VALUE!
[9 empty] | 20 | #VALUE! | #VALUE! | #VALUE! | #VALUE! | #VALUE! | #VALUE! | #VALUE! | #VALUE! | #VALUE! | #VALUE! | #VALUE! | #VALUE! | #VALUE!
●階級別風速出現時間 | [8 empty] | 風速 | 階級別風速出現時間
[9 empty] | （ｖ） | 年間 | １月 | ２月 | ３月 | ４月 | ５月 | ６月 | ７月 | ８月 | ９月 | １０月 | １１月 | １２月
[9 empty] | m/s | 365 | 31 | 28 | 31 | 30 | 31 | 30 | 31 | 31 | 30 | 31 | 30 | 31
[6 empty] | 750kw級 |  |  | 0 | #VALUE! | #VALUE! | #VALUE! | #VALUE! | #VALUE! | #VALUE! | #VALUE! | #VALUE! | #VALUE! | #VALUE! | #VALUE! | #VALUE! | #VALUE!
[9 empty] | 1 | #VALUE! | #VALUE! | #VALUE! | #VALUE! | #VALUE! | #VALUE! | #VALUE! | #VALUE! | #VALUE! | #VALUE! | #VALUE! | #VALUE! | #VALUE!
[9 empty] | 2 | #VALUE! | #VALUE! | #VALUE! | #VALUE! | #VALUE! | #VALUE! | #VALUE! | #VALUE! | #VALUE! | #VALUE! | #VALUE! | #VALUE! | #VALUE!
[9 empty] | 3 | #VALUE! | #VALUE! | #VALUE! | #VALUE! | #VALUE! | #VALUE! | #VALUE! | #VALUE! | #VALUE! | #VALUE! | #VALUE! | #VALUE! | #VALUE!
[9 empty] | 4 | #VALUE! | #VALUE! | #VALUE! | #VALUE! | #VALUE! | #VALUE! | #VALUE! | #VALUE! | #VALUE! | #VALUE! | #VALUE! | #VALUE! | #VALUE!
[9 empty] | 5 | #VALUE! | #VALUE! | #VALUE! | #VALUE! | #VALUE! | #VALUE! | #VALUE! | #VALUE! | #VALUE! | #VALUE! | #VALUE! | #VALUE! | #VALUE!
[9 empty] | 6 | #VALUE! | #VALUE! | #VALUE! | #VALUE! | #VALUE! | #VALUE! | #VALUE! | #VALUE! | #VALUE! | #VALUE! | #VALUE! | #VALUE! | #VALUE!
[9 empty] | 7 | #VALUE! | #VALUE! | #VALUE! | #VALUE! | #VALUE! | #VALUE! | #VALUE! | #VALUE! | #VALUE! | #VALUE! | #VALUE! | #VALUE! | #VALUE!
[9 empty] | 8 | #VALUE! | #VALUE! | #VALUE! | #VALUE! | #VALUE! | #VALUE! | #VALUE! | #VALUE! | #VALUE! | #VALUE! | #VALUE! | #VALUE! | #VALUE!
[9 empty] | 9 | #VALUE! | #VALUE! | #VALUE! | #VALUE! | #VALUE! | #VALUE! | #VALUE! | #VALUE! | #VALUE! | #VALUE! | #VALUE! | #VALUE! | #VALUE!
[9 empty] | 10 | #VALUE! | #VALUE! | #VALUE! | #VALUE! | #VALUE! | #VALUE! | #VALUE! | #VALUE! | #VALUE! | #VALUE! | #VALUE! | #VALUE! | #VALUE!
[9 empty] | 11 | #VALUE! | #VALUE! | #VALUE! | #VALUE! | #VALUE! | #VALUE! | #VALUE! | #VALUE! | #VALUE! | #VALUE! | #VALUE! | #VALUE! | #VALUE!
[9 empty] | 12 | #VALUE! | #VALUE! | #VALUE! | #VALUE! | #VALUE! | #VALUE! | #VALUE! | #VALUE! | #VALUE! | #VALUE! | #VALUE! | #VALUE! | #VALUE!
[9 empty] | 13 | #VALUE! | #VALUE! | #VALUE! | #VALUE! | #VALUE! | #VALUE! | #VALUE! | #VALUE! | #VALUE! | #VALUE! | #VALUE! | #VALUE! | #VALUE!
[9 empty] | 14 | #VALUE! | #VALUE! | #VALUE! | #VALUE! | #VALUE! | #VALUE! | #VALUE! | #VALUE! | #VALUE! | #VALUE! | #VALUE! | #VALUE! | #VALUE!
[9 empty] | 15 | #VALUE! | #VALUE! | #VALUE! | #VALUE! | #VALUE! | #VALUE! | #VALUE! | #VALUE! | #VALUE! | #VALUE! | #VALUE! | #VALUE! | #VALUE!
[9 empty] | 16 | #VALUE! | #VALUE! | #VALUE! | #VALUE! | #VALUE! | #VALUE! | #VALUE! | #VALUE! | #VALUE! | #VALUE! | #VALUE! | #VALUE! | #VALUE!
[9 empty] | 17 | #VALUE! | #VALUE! | #VALUE! | #VALUE! | #VALUE! | #VALUE! | #VALUE! | #VALUE! | #VALUE! | #VALUE! | #VALUE! | #VALUE! | #VALUE!
[9 empty] | 18 | #VALUE! | #VALUE! | #VALUE! | #VALUE! | #VALUE! | #VALUE! | #VALUE! | #VALUE! | #VALUE! | #VALUE! | #VALUE! | #VALUE! | #VALUE!
[9 empty] | 19 | #VALUE! | #VALUE! | #VALUE! | #VALUE! | #VALUE! | #VALUE! | #VALUE! | #VALUE! | #VALUE! | #VALUE! | #VALUE! | #VALUE! | #VALUE!
[9 empty] | 20 | #VALUE! | #VALUE! | #VALUE! | #VALUE! | #VALUE! | #VALUE! | #VALUE! | #VALUE! | #VALUE! | #VALUE! | #VALUE! | #VALUE! | #VALUE!
[8 empty] | 階級風速別出力 | 風速 | 発電量
（ｖ）
[8 empty] | kW | m/s | [13 empty] | グラフデータ
[10 empty] | 年間 | １月 | ２月 | ３月 | ４月 | ５月 | ６月 | ７月 | ８月 | ９月 | １０月 | １１月 | １２月 |  | 年間発電量（kWh） | ﾊﾟﾜｰｶｰﾌﾞ（kW）
[6 empty] | 750kw級 |  | 0 | 0 | #VALUE! | #VALUE! | #VALUE! | #VALUE! | #VALUE! | #VALUE! | #VALUE! | #VALUE! | #VALUE! | #VALUE! | #VALUE! | #VALUE! | #VALUE! | 0 | #VALUE! | 0
[8 empty] | 0 | 1 | #VALUE! | #VALUE! | #VALUE! | #VALUE! | #VALUE! | #VALUE! | #VALUE! | #VALUE! | #VALUE! | #VALUE! | #VALUE! | #VALUE! | #VALUE! | 1 | #VALUE! | 0
[8 empty] | 0 | 2 | #VALUE! | #VALUE! | #VALUE! | #VALUE! | #VALUE! | #VALUE! | #VALUE! | #VALUE! | #VALUE! | #VALUE! | #VALUE! | #VALUE! | #VALUE! | 2 | #VALUE! | 0
[8 empty] | 0 | 3 | #VALUE! | #VALUE! | #VALUE! | #VALUE! | #VALUE! | #VALUE! | #VALUE! | #VALUE! | #VALUE! | #VALUE! | #VALUE! | #VALUE! | #VALUE! | 3 | #VALUE! | 0
[8 empty] | 0 | 4 | #VALUE! | #VALUE! | #VALUE! | #VALUE! | #VALUE! | #VALUE! | #VALUE! | #VALUE! | #VALUE! | #VALUE! | #VALUE! | #VALUE! | #VALUE! | 4 | #VALUE! | 0
[8 empty] | 57 | 5 | #VALUE! | #VALUE! | #VALUE! | #VALUE! | #VALUE! | #VALUE! | #VALUE! | #VALUE! | #VALUE! | #VALUE! | #VALUE! | #VALUE! | #VALUE! | 5 | #VALUE! | 57
[8 empty] | 103 | 6 | #VALUE! | #VALUE! | #VALUE! | #VALUE! | #VALUE! | #VALUE! | #VALUE! | #VALUE! | #VALUE! | #VALUE! | #VALUE! | #VALUE! | #VALUE! | 6 | #VALUE! | 103
[8 empty] | 162 | 7 | #VALUE! | #VALUE! | #VALUE! | #VALUE! | #VALUE! | #VALUE! | #VALUE! | #VALUE! | #VALUE! | #VALUE! | #VALUE! | #VALUE! | #VALUE! | 7 | #VALUE! | 162
[8 empty] | 240 | 8 | #VALUE! | #VALUE! | #VALUE! | #VALUE! | #VALUE! | #VALUE! | #VALUE! | #VALUE! | #VALUE! | #VALUE! | #VALUE! | #VALUE! | #VALUE! | 8 | #VALUE! | 240
[8 empty] | 345 | 9 | #VALUE! | #VALUE! | #VALUE! | #VALUE! | #VALUE! | #VALUE! | #VALUE! | #VALUE! | #VALUE! | #VALUE! | #VALUE! | #VALUE! | #VALUE! | 9 | #VALUE! | 345
[8 empty] | 465 | 10 | #VALUE! | #VALUE! | #VALUE! | #VALUE! | #VALUE! | #VALUE! | #VALUE! | #VALUE! | #VALUE! | #VALUE! | #VALUE! | #VALUE! | #VALUE! | 10 | #VALUE! | 465
[8 empty] | 621 | 11 | #VALUE! | #VALUE! | #VALUE! | #VALUE! | #VALUE! | #VALUE! | #VALUE! | #VALUE! | #VALUE! | #VALUE! | #VALUE! | #VALUE! | #VALUE! | 11 | #VALUE! | 621
[8 empty] | 728 | 12 | #VALUE! | #VALUE! | #VALUE! | #VALUE! | #VALUE! | #VALUE! | #VALUE! | #VALUE! | #VALUE! | #VALUE! | #VALUE! | #VALUE! | #VALUE! | 12 | #VALUE! | 728
[8 empty] | 747 | 13 | #VALUE! | #VALUE! | #VALUE! | #VALUE! | #VALUE! | #VALUE! | #VALUE! | #VALUE! | #VALUE! | #VALUE! | #VALUE! | #VALUE! | #VALUE! | 13 | #VALUE! | 747
[8 empty] | 750 | 14 | #VALUE! | #VALUE! | #VALUE! | #VALUE! | #VALUE! | #VALUE! | #VALUE! | #VALUE! | #VALUE! | #VALUE! | #VALUE! | #VALUE! | #VALUE! | 14 | #VALUE! | 750
[8 empty] | 750 | 15 | #VALUE! | #VALUE! | #VALUE! | #VALUE! | #VALUE! | #VALUE! | #VALUE! | #VALUE! | #VALUE! | #VALUE! | #VALUE! | #VALUE! | #VALUE! | 15 | #VALUE! | 750
[8 empty] | 750 | 16 | #VALUE! | #VALUE! | #VALUE! | #VALUE! | #VALUE! | #VALUE! | #VALUE! | #VALUE! | #VALUE! | #VALUE! | #VALUE! | #VALUE! | #VALUE! | 16 | #VALUE! | 750
[8 empty] | 750 | 17 | #VALUE! | #VALUE! | #VALUE! | #VALUE! | #VALUE! | #VALUE! | #VALUE! | #VALUE! | #VALUE! | #VALUE! | #VALUE! | #VALUE! | #VALUE! | 17 | #VALUE! | 750
[8 empty] | 750 | 18 | #VALUE! | #VALUE! | #VALUE! | #VALUE! | #VALUE! | #VALUE! | #VALUE! | #VALUE! | #VALUE! | #VALUE! | #VALUE! | #VALUE! | #VALUE! | 18 | #VALUE! | 750
[8 empty] | 750 | 19 | #VALUE! | #VALUE! | #VALUE! | #VALUE! | #VALUE! | #VALUE! | #VALUE! | #VALUE! | #VALUE! | #VALUE! | #VALUE! | #VALUE! | #VALUE! | 19 | #VALUE! | 750
[8 empty] | 750 | 20 | #VALUE! | #VALUE! | #VALUE! | #VALUE! | #VALUE! | #VALUE! | #VALUE! | #VALUE! | #VALUE! | #VALUE! | #VALUE! | #VALUE! | #VALUE! | 20 | #VALUE! | 750
[8 empty] | 計 |  | #VALUE! | #VALUE! | #VALUE! | #VALUE! | #VALUE! | #VALUE! | #VALUE! | #VALUE! | #VALUE! | #VALUE! | #VALUE! | #VALUE! | #VALUE!
●600kW級発電機
[9 empty] | 風速 | 階級別風速出現率Ｆ(ｖ)
（ｖ）
m/s
[10 empty] | 年間 | １月 | ２月 | ３月 | ４月 | ５月 | ６月 | ７月 | ８月 | ９月 | １０月 | １１月 | １２月
[6 empty] | 600kW級 |  |  | 0 | #VALUE! | #VALUE! | #VALUE! | #VALUE! | #VALUE! | #VALUE! | #VALUE! | #VALUE! | #VALUE! | #VALUE! | #VALUE! | #VALUE! | #VALUE!
[9 empty] | 1 | #VALUE! | #VALUE! | #VALUE! | #VALUE! | #VALUE! | #VALUE! | #VALUE! | #VALUE! | #VALUE! | #VALUE! | #VALUE! | #VALUE! | #VALUE!
[9 empty] | 2 | #VALUE! | #VALUE! | #VALUE! | #VALUE! | #VALUE! | #VALUE! | #VALUE! | #VALUE! | #VALUE! | #VALUE! | #VALUE! | #VALUE! | #VALUE!
[9 empty] | 3 | #VALUE! | #VALUE! | #VALUE! | #VALUE! | #VALUE! | #VALUE! | #VALUE! | #VALUE! | #VALUE! | #VALUE! | #VALUE! | #VALUE! | #VALUE!
[9 empty] | 4 | #VALUE! | #VALUE! | #VALUE! | #VALUE! | #VALUE! | #VALUE! | #VALUE! | #VALUE! | #VALUE! | #VALUE! | #VALUE! | #VALUE! | #VALUE!
[9 empty] | 5 | #VALUE! | #VALUE! | #VALUE! | #VALUE! | #VALUE! | #VALUE! | #VALUE! | #VALUE! | #VALUE! | #VALUE! | #VALUE! | #VALUE! | #VALUE!
[9 empty] | 6 | #VALUE! | #VALUE! | #VALUE! | #VALUE! | #VALUE! | #VALUE! | #VALUE! | #VALUE! | #VALUE! | #VALUE! | #VALUE! | #VALUE! | #VALUE!
[9 empty] | 7 | #VALUE! | #VALUE! | #VALUE! | #VALUE! | #VALUE! | #VALUE! | #VALUE! | #VALUE! | #VALUE! | #VALUE! | #VALUE! | #VALUE! | #VALUE!
[9 empty] | 8 | #VALUE! | #VALUE! | #VALUE! | #VALUE! | #VALUE! | #VALUE! | #VALUE! | #VALUE! | #VALUE! | #VALUE! | #VALUE! | #VALUE! | #VALUE!
[9 empty] | 9 | #VALUE! | #VALUE! | #VALUE! | #VALUE! | #VALUE! | #VALUE! | #VALUE! | #VALUE! | #VALUE! | #VALUE! | #VALUE! | #VALUE! | #VALUE!
[9 empty] | 10 | #VALUE! | #VALUE! | #VALUE! | #VALUE! | #VALUE! | #VALUE! | #VALUE! | #VALUE! | #VALUE! | #VALUE! | #VALUE! | #VALUE! | #VALUE!
[9 empty] | 11 | #VALUE! | #VALUE! | #VALUE! | #VALUE! | #VALUE! | #VALUE! | #VALUE! | #VALUE! | #VALUE! | #VALUE! | #VALUE! | #VALUE! | #VALUE!
[9 empty] | 12 | #VALUE! | #VALUE! | #VALUE! | #VALUE! | #VALUE! | #VALUE! | #VALUE! | #VALUE! | #VALUE! | #VALUE! | #VALUE! | #VALUE! | #VALUE!
[9 empty] | 13 | #VALUE! | #VALUE! | #VALUE! | #VALUE! | #VALUE! | #VALUE! | #VALUE! | #VALUE! | #VALUE! | #VALUE! | #VALUE! | #VALUE! | #VALUE!
[9 empty] | 14 | #VALUE! | #VALUE! | #VALUE! | #VALUE! | #VALUE! | #VALUE! | #VALUE! | #VALUE! | #VALUE! | #VALUE! | #VALUE! | #VALUE! | #VALUE!
[9 empty] | 15 | #VALUE! | #VALUE! | #VALUE! | #VALUE! | #VALUE! | #VALUE! | #VALUE! | #VALUE! | #VALUE! | #VALUE! | #VALUE! | #VALUE! | #VALUE!
[9 empty] | 16 | #VALUE! | #VALUE! | #VALUE! | #VALUE! | #VALUE! | #VALUE! | #VALUE! | #VALUE! | #VALUE! | #VALUE! | #VALUE! | #VALUE! | #VALUE!
[9 empty] | 17 | #VALUE! | #VALUE! | #VALUE! | #VALUE! | #VALUE! | #VALUE! | #VALUE! | #VALUE! | #VALUE! | #VALUE! | #VALUE! | #VALUE! | #VALUE!
[9 empty] | 18 | #VALUE! | #VALUE! | #VALUE! | #VALUE! | #VALUE! | #VALUE! | #VALUE! | #VALUE! | #VALUE! | #VALUE! | #VALUE! | #VALUE! | #VALUE!
[9 empty] | 19 | #VALUE! | #VALUE! | #VALUE! | #VALUE! | #VALUE! | #VALUE! | #VALUE! | #VALUE! | #VALUE! | #VALUE! | #VALUE! | #VALUE! | #VALUE!
[9 empty] | 20 | #VALUE! | #VALUE! | #VALUE! | #VALUE! | #VALUE! | #VALUE! | #VALUE! | #VALUE! | #VALUE! | #VALUE! | #VALUE! | #VALUE! | #VALUE!
[9 empty] | 風速 | 階級別風速出現時間
[9 empty] | （ｖ） | 年間 | １月 | ２月 | ３月 | ４月 | ５月 | ６月 | ７月 | ８月 | ９月 | １０月 | １１月 | １２月
[9 empty] | m/s | 365 | 31 | 28 | 31 | 30 | 31 | 30 | 31 | 31 | 30 | 31 | 30 | 31
[6 empty] | 600kW級 |  |  | 0 | #VALUE! | #VALUE! | #VALUE! | #VALUE! | #VALUE! | #VALUE! | #VALUE! | #VALUE! | #VALUE! | #VALUE! | #VALUE! | #VALUE! | #VALUE!
[9 empty] | 1 | #VALUE! | #VALUE! | #VALUE! | #VALUE! | #VALUE! | #VALUE! | #VALUE! | #VALUE! | #VALUE! | #VALUE! | #VALUE! | #VALUE! | #VALUE!
[9 empty] | 2 | #VALUE! | #VALUE! | #VALUE! | #VALUE! | #VALUE! | #VALUE! | #VALUE! | #VALUE! | #VALUE! | #VALUE! | #VALUE! | #VALUE! | #VALUE!
[9 empty] | 3 | #VALUE! | #VALUE! | #VALUE! | #VALUE! | #VALUE! | #VALUE! | #VALUE! | #VALUE! | #VALUE! | #VALUE! | #VALUE! | #VALUE! | #VALUE!
[9 empty] | 4 | #VALUE! | #VALUE! | #VALUE! | #VALUE! | #VALUE! | #VALUE! | #VALUE! | #VALUE! | #VALUE! | #VALUE! | #VALUE! | #VALUE! | #VALUE!
[9 empty] | 5 | #VALUE! | #VALUE! | #VALUE! | #VALUE! | #VALUE! | #VALUE! | #VALUE! | #VALUE! | #VALUE! | #VALUE! | #VALUE! | #VALUE! | #VALUE!
[9 empty] | 6 | #VALUE! | #VALUE! | #VALUE! | #VALUE! | #VALUE! | #VALUE! | #VALUE! | #VALUE! | #VALUE! | #VALUE! | #VALUE! | #VALUE! | #VALUE!
[9 empty] | 7 | #VALUE! | #VALUE! | #VALUE! | #VALUE! | #VALUE! | #VALUE! | #VALUE! | #VALUE! | #VALUE! | #VALUE! | #VALUE! | #VALUE! | #VALUE!
[9 empty] | 8 | #VALUE! | #VALUE! | #VALUE! | #VALUE! | #VALUE! | #VALUE! | #VALUE! | #VALUE! | #VALUE! | #VALUE! | #VALUE! | #VALUE! | #VALUE!
[9 empty] | 9 | #VALUE! | #VALUE! | #VALUE! | #VALUE! | #VALUE! | #VALUE! | #VALUE! | #VALUE! | #VALUE! | #VALUE! | #VALUE! | #VALUE! | #VALUE!
[9 empty] | 10 | #VALUE! | #VALUE! | #VALUE! | #VALUE! | #VALUE! | #VALUE! | #VALUE! | #VALUE! | #VALUE! | #VALUE! | #VALUE! | #VALUE! | #VALUE!
[9 empty] | 11 | #VALUE! | #VALUE! | #VALUE! | #VALUE! | #VALUE! | #VALUE! | #VALUE! | #VALUE! | #VALUE! | #VALUE! | #VALUE! | #VALUE! | #VALUE!
[9 empty] | 12 | #VALUE! | #VALUE! | #VALUE! | #VALUE! | #VALUE! | #VALUE! | #VALUE! | #VALUE! | #VALUE! | #VALUE! | #VALUE! | #VALUE! | #VALUE!
[9 empty] | 13 | #VALUE! | #VALUE! | #VALUE! | #VALUE! | #VALUE! | #VALUE! | #VALUE! | #VALUE! | #VALUE! | #VALUE! | #VALUE! | #VALUE! | #VALUE!
[9 empty] | 14 | #VALUE! | #VALUE! | #VALUE! | #VALUE! | #VALUE! | #VALUE! | #VALUE! | #VALUE! | #VALUE! | #VALUE! | #VALUE! | #VALUE! | #VALUE!
[9 empty] | 15 | #VALUE! | #VALUE! | #VALUE! | #VALUE! | #VALUE! | #VALUE! | #VALUE! | #VALUE! | #VALUE! | #VALUE! | #VALUE! | #VALUE! | #VALUE!
[9 empty] | 16 | #VALUE! | #VALUE! | #VALUE! | #VALUE! | #VALUE! | #VALUE! | #VALUE! | #VALUE! | #VALUE! | #VALUE! | #VALUE! | #VALUE! | #VALUE!
[9 empty] | 17 | #VALUE! | #VALUE! | #VALUE! | #VALUE! | #VALUE! | #VALUE! | #VALUE! | #VALUE! | #VALUE! | #VALUE! | #VALUE! | #VALUE! | #VALUE!
[9 empty] | 18 | #VALUE! | #VALUE! | #VALUE! | #VALUE! | #VALUE! | #VALUE! | #VALUE! | #VALUE! | #VALUE! | #VALUE! | #VALUE! | #VALUE! | #VALUE!
[9 empty] | 19 | #VALUE! | #VALUE! | #VALUE! | #VALUE! | #VALUE! | #VALUE! | #VALUE! | #VALUE! | #VALUE! | #VALUE! | #VALUE! | #VALUE! | #VALUE!
[9 empty] | 20 | #VALUE! | #VALUE! | #VALUE! | #VALUE! | #VALUE! | #VALUE! | #VALUE! | #VALUE! | #VALUE! | #VALUE! | #VALUE! | #VALUE! | #VALUE!
[8 empty] | 階級風速別出力 | 風速 | 発電量
（ｖ）
[8 empty] | kW | m/s | [13 empty] | グラフデータ
[10 empty] | 年間 | １月 | ２月 | ３月 | ４月 | ５月 | ６月 | ７月 | ８月 | ９月 | １０月 | １１月 | １２月 |  | 年間発電量（kWh） | ﾊﾟﾜｰｶｰﾌﾞ（kW）
[6 empty] | 600kW級 |  | 0 | 0 | #VALUE! | #VALUE! | #VALUE! | #VALUE! | #VALUE! | #VALUE! | #VALUE! | #VALUE! | #VALUE! | #VALUE! | #VALUE! | #VALUE! | #VALUE! | 0 | #VALUE! | 0
[8 empty] | 0 | 1 | #VALUE! | #VALUE! | #VALUE! | #VALUE! | #VALUE! | #VALUE! | #VALUE! | #VALUE! | #VALUE! | #VALUE! | #VALUE! | #VALUE! | #VALUE! | 1 | #VALUE! | 0
[8 empty] | 0 | 2 | #VALUE! | #VALUE! | #VALUE! | #VALUE! | #VALUE! | #VALUE! | #VALUE! | #VALUE! | #VALUE! | #VALUE! | #VALUE! | #VALUE! | #VALUE! | 2 | #VALUE! | 0
[8 empty] | 0 | 3 | #VALUE! | #VALUE! | #VALUE! | #VALUE! | #VALUE! | #VALUE! | #VALUE! | #VALUE! | #VALUE! | #VALUE! | #VALUE! | #VALUE! | #VALUE! | 3 | #VALUE! | 0
[8 empty] | 16 | 4 | #VALUE! | #VALUE! | #VALUE! | #VALUE! | #VALUE! | #VALUE! | #VALUE! | #VALUE! | #VALUE! | #VALUE! | #VALUE! | #VALUE! | #VALUE! | 4 | #VALUE! | 16
[8 empty] | 42 | 5 | #VALUE! | #VALUE! | #VALUE! | #VALUE! | #VALUE! | #VALUE! | #VALUE! | #VALUE! | #VALUE! | #VALUE! | #VALUE! | #VALUE! | #VALUE! | 5 | #VALUE! | 42
[8 empty] | 75 | 6 | #VALUE! | #VALUE! | #VALUE! | #VALUE! | #VALUE! | #VALUE! | #VALUE! | #VALUE! | #VALUE! | #VALUE! | #VALUE! | #VALUE! | #VALUE! | 6 | #VALUE! | 75
[8 empty] | 123 | 7 | #VALUE! | #VALUE! | #VALUE! | #VALUE! | #VALUE! | #VALUE! | #VALUE! | #VALUE! | #VALUE! | #VALUE! | #VALUE! | #VALUE! | #VALUE! | 7 | #VALUE! | 123
[8 empty] | 184 | 8 | #VALUE! | #VALUE! | #VALUE! | #VALUE! | #VALUE! | #VALUE! | #VALUE! | #VALUE! | #VALUE! | #VALUE! | #VALUE! | #VALUE! | #VALUE! | 8 | #VALUE! | 184
[8 empty] | 281 | 9 | #VALUE! | #VALUE! | #VALUE! | #VALUE! | #VALUE! | #VALUE! | #VALUE! | #VALUE! | #VALUE! | #VALUE! | #VALUE! | #VALUE! | #VALUE! | 9 | #VALUE! | 281
[8 empty] | 379 | 10 | #VALUE! | #VALUE! | #VALUE! | #VALUE! | #VALUE! | #VALUE! | #VALUE! | #VALUE! | #VALUE! | #VALUE! | #VALUE! | #VALUE! | #VALUE! | 10 | #VALUE! | 379
[8 empty] | 477 | 11 | #VALUE! | #VALUE! | #VALUE! | #VALUE! | #VALUE! | #VALUE! | #VALUE! | #VALUE! | #VALUE! | #VALUE! | #VALUE! | #VALUE! | #VALUE! | 11 | #VALUE! | 477
[8 empty] | 564 | 12 | #VALUE! | #VALUE! | #VALUE! | #VALUE! | #VALUE! | #VALUE! | #VALUE! | #VALUE! | #VALUE! | #VALUE! | #VALUE! | #VALUE! | #VALUE! | 12 | #VALUE! | 564
[8 empty] | 591 | 13 | #VALUE! | #VALUE! | #VALUE! | #VALUE! | #VALUE! | #VALUE! | #VALUE! | #VALUE! | #VALUE! | #VALUE! | #VALUE! | #VALUE! | #VALUE! | 13 | #VALUE! | 591
[8 empty] | 600 | 14 | #VALUE! | #VALUE! | #VALUE! | #VALUE! | #VALUE! | #VALUE! | #VALUE! | #VALUE! | #VALUE! | #VALUE! | #VALUE! | #VALUE! | #VALUE! | 14 | #VALUE! | 600
[8 empty] | 600 | 15 | #VALUE! | #VALUE! | #VALUE! | #VALUE! | #VALUE! | #VALUE! | #VALUE! | #VALUE! | #VALUE! | #VALUE! | #VALUE! | #VALUE! | #VALUE! | 15 | #VALUE! | 600
[8 empty] | 600 | 16 | #VALUE! | #VALUE! | #VALUE! | #VALUE! | #VALUE! | #VALUE! | #VALUE! | #VALUE! | #VALUE! | #VALUE! | #VALUE! | #VALUE! | #VALUE! | 16 | #VALUE! | 600
[8 empty] | 600 | 17 | #VALUE! | #VALUE! | #VALUE! | #VALUE! | #VALUE! | #VALUE! | #VALUE! | #VALUE! | #VALUE! | #VALUE! | #VALUE! | #VALUE! | #VALUE! | 17 | #VALUE! | 600
[8 empty] | 600 | 18 | #VALUE! | #VALUE! | #VALUE! | #VALUE! | #VALUE! | #VALUE! | #VALUE! | #VALUE! | #VALUE! | #VALUE! | #VALUE! | #VALUE! | #VALUE! | 18 | #VALUE! | 600
[8 empty] | 600 | 19 | #VALUE! | #VALUE! | #VALUE! | #VALUE! | #VALUE! | #VALUE! | #VALUE! | #VALUE! | #VALUE! | #VALUE! | #VALUE! | #VALUE! | #VALUE! | 19 | #VALUE! | 600
[8 empty] | 600 | 20 | #VALUE! | #VALUE! | #VALUE! | #VALUE! | #VALUE! | #VALUE! | #VALUE! | #VALUE! | #VALUE! | #VALUE! | #VALUE! | #VALUE! | #VALUE! | 20 | #VALUE! | 600
[8 empty] | 計 |  | #VALUE! | #VALUE! | #VALUE! | #VALUE! | #VALUE! | #VALUE! | #VALUE! | #VALUE! | #VALUE! | #VALUE! | #VALUE! | #VALUE! | #VALUE!
●400kW級発電機
（M750-400/100)
http://www.eco-power.co.jp/hatudensho/kind/M750-400_100.pdf
[9 empty] | 風速 | 階級別風速出現率Ｆ(ｖ)
|  |  | ロータ径 | 31 | m |  |  |  | （ｖ）
|  |  | ハブ高 | 36 | m |  |  |  | m/s
[10 empty] | 年間 | １月 | ２月 | ３月 | ４月 | ５月 | ６月 | ７月 | ８月 | ９月 | １０月 | １１月 | １２月
[6 empty] | 400kW級 |  |  | 0 | #VALUE! | #VALUE! | #VALUE! | #VALUE! | #VALUE! | #VALUE! | #VALUE! | #VALUE! | #VALUE! | #VALUE! | #VALUE! | #VALUE! | #VALUE!
[9 empty] | 1 | #VALUE! | #VALUE! | #VALUE! | #VALUE! | #VALUE! | #VALUE! | #VALUE! | #VALUE! | #VALUE! | #VALUE! | #VALUE! | #VALUE! | #VALUE!
[9 empty] | 2 | #VALUE! | #VALUE! | #VALUE! | #VALUE! | #VALUE! | #VALUE! | #VALUE! | #VALUE! | #VALUE! | #VALUE! | #VALUE! | #VALUE! | #VALUE!
[9 empty] | 3 | #VALUE! | #VALUE! | #VALUE! | #VALUE! | #VALUE! | #VALUE! | #VALUE! | #VALUE! | #VALUE! | #VALUE! | #VALUE! | #VALUE! | #VALUE!
[9 empty] | 4 | #VALUE! | #VALUE! | #VALUE! | #VALUE! | #VALUE! | #VALUE! | #VALUE! | #VALUE! | #VALUE! | #VALUE! | #VALUE! | #VALUE! | #VALUE!
[9 empty] | 5 | #VALUE! | #VALUE! | #VALUE! | #VALUE! | #VALUE! | #VALUE! | #VALUE! | #VALUE! | #VALUE! | #VALUE! | #VALUE! | #VALUE! | #VALUE!
[9 empty] | 6 | #VALUE! | #VALUE! | #VALUE! | #VALUE! | #VALUE! | #VALUE! | #VALUE! | #VALUE! | #VALUE! | #VALUE! | #VALUE! | #VALUE! | #VALUE!
[9 empty] | 7 | #VALUE! | #VALUE! | #VALUE! | #VALUE! | #VALUE! | #VALUE! | #VALUE! | #VALUE! | #VALUE! | #VALUE! | #VALUE! | #VALUE! | #VALUE!
[9 empty] | 8 | #VALUE! | #VALUE! | #VALUE! | #VALUE! | #VALUE! | #VALUE! | #VALUE! | #VALUE! | #VALUE! | #VALUE! | #VALUE! | #VALUE! | #VALUE!
[9 empty] | 9 | #VALUE! | #VALUE! | #VALUE! | #VALUE! | #VALUE! | #VALUE! | #VALUE! | #VALUE! | #VALUE! | #VALUE! | #VALUE! | #VALUE! | #VALUE!
[9 empty] | 10 | #VALUE! | #VALUE! | #VALUE! | #VALUE! | #VALUE! | #VALUE! | #VALUE! | #VALUE! | #VALUE! | #VALUE! | #VALUE! | #VALUE! | #VALUE!
[9 empty] | 11 | #VALUE! | #VALUE! | #VALUE! | #VALUE! | #VALUE! | #VALUE! | #VALUE! | #VALUE! | #VALUE! | #VALUE! | #VALUE! | #VALUE! | #VALUE!
[9 empty] | 12 | #VALUE! | #VALUE! | #VALUE! | #VALUE! | #VALUE! | #VALUE! | #VALUE! | #VALUE! | #VALUE! | #VALUE! | #VALUE! | #VALUE! | #VALUE!
[9 empty] | 13 | #VALUE! | #VALUE! | #VALUE! | #VALUE! | #VALUE! | #VALUE! | #VALUE! | #VALUE! | #VALUE! | #VALUE! | #VALUE! | #VALUE! | #VALUE!
[9 empty] | 14 | #VALUE! | #VALUE! | #VALUE! | #VALUE! | #VALUE! | #VALUE! | #VALUE! | #VALUE! | #VALUE! | #VALUE! | #VALUE! | #VALUE! | #VALUE!
[9 empty] | 15 | #VALUE! | #VALUE! | #VALUE! | #VALUE! | #VALUE! | #VALUE! | #VALUE! | #VALUE! | #VALUE! | #VALUE! | #VALUE! | #VALUE! | #VALUE!
[9 empty] | 16 | #VALUE! | #VALUE! | #VALUE! | #VALUE! | #VALUE! | #VALUE! | #VALUE! | #VALUE! | #VALUE! | #VALUE! | #VALUE! | #VALUE! | #VALUE!
[9 empty] | 17 | #VALUE! | #VALUE! | #VALUE! | #VALUE! | #VALUE! | #VALUE! | #VALUE! | #VALUE! | #VALUE! | #VALUE! | #VALUE! | #VALUE! | #VALUE!
[9 empty] | 18 | #VALUE! | #VALUE! | #VALUE! | #VALUE! | #VALUE! | #VALUE! | #VALUE! | #VALUE! | #VALUE! | #VALUE! | #VALUE! | #VALUE! | #VALUE!
[9 empty] | 19 | #VALUE! | #VALUE! | #VALUE! | #VALUE! | #VALUE! | #VALUE! | #VALUE! | #VALUE! | #VALUE! | #VALUE! | #VALUE! | #VALUE! | #VALUE!
[9 empty] | 20 | #VALUE! | #VALUE! | #VALUE! | #VALUE! | #VALUE! | #VALUE! | #VALUE! | #VALUE! | #VALUE! | #VALUE! | #VALUE! | #VALUE! | #VALUE!
[9 empty] | 風速 | 階級別風速出現時間
[9 empty] | （ｖ） | 年間 | １月 | ２月 | ３月 | ４月 | ５月 | ６月 | ７月 | ８月 | ９月 | １０月 | １１月 | １２月
[9 empty] | m/s | 365 | 31 | 28 | 31 | 30 | 31 | 30 | 31 | 31 | 30 | 31 | 30 | 31
[6 empty] | 400kW級 |  |  | 0 | #VALUE! | #VALUE! | #VALUE! | #VALUE! | #VALUE! | #VALUE! | #VALUE! | #VALUE! | #VALUE! | #VALUE! | #VALUE! | #VALUE! | #VALUE!
[9 empty] | 1 | #VALUE! | #VALUE! | #VALUE! | #VALUE! | #VALUE! | #VALUE! | #VALUE! | #VALUE! | #VALUE! | #VALUE! | #VALUE! | #VALUE! | #VALUE!
[9 empty] | 2 | #VALUE! | #VALUE! | #VALUE! | #VALUE! | #VALUE! | #VALUE! | #VALUE! | #VALUE! | #VALUE! | #VALUE! | #VALUE! | #VALUE! | #VALUE!
[9 empty] | 3 | #VALUE! | #VALUE! | #VALUE! | #VALUE! | #VALUE! | #VALUE! | #VALUE! | #VALUE! | #VALUE! | #VALUE! | #VALUE! | #VALUE! | #VALUE!
[9 empty] | 4 | #VALUE! | #VALUE! | #VALUE! | #VALUE! | #VALUE! | #VALUE! | #VALUE! | #VALUE! | #VALUE! | #VALUE! | #VALUE! | #VALUE! | #VALUE!
[9 empty] | 5 | #VALUE! | #VALUE! | #VALUE! | #VALUE! | #VALUE! | #VALUE! | #VALUE! | #VALUE! | #VALUE! | #VALUE! | #VALUE! | #VALUE! | #VALUE!
[9 empty] | 6 | #VALUE! | #VALUE! | #VALUE! | #VALUE! | #VALUE! | #VALUE! | #VALUE! | #VALUE! | #VALUE! | #VALUE! | #VALUE! | #VALUE! | #VALUE!
[9 empty] | 7 | #VALUE! | #VALUE! | #VALUE! | #VALUE! | #VALUE! | #VALUE! | #VALUE! | #VALUE! | #VALUE! | #VALUE! | #VALUE! | #VALUE! | #VALUE!
[9 empty] | 8 | #VALUE! | #VALUE! | #VALUE! | #VALUE! | #VALUE! | #VALUE! | #VALUE! | #VALUE! | #VALUE! | #VALUE! | #VALUE! | #VALUE! | #VALUE!
[9 empty] | 9 | #VALUE! | #VALUE! | #VALUE! | #VALUE! | #VALUE! | #VALUE! | #VALUE! | #VALUE! | #VALUE! | #VALUE! | #VALUE! | #VALUE! | #VALUE!
[9 empty] | 10 | #VALUE! | #VALUE! | #VALUE! | #VALUE! | #VALUE! | #VALUE! | #VALUE! | #VALUE! | #VALUE! | #VALUE! | #VALUE! | #VALUE! | #VALUE!
[9 empty] | 11 | #VALUE! | #VALUE! | #VALUE! | #VALUE! | #VALUE! | #VALUE! | #VALUE! | #VALUE! | #VALUE! | #VALUE! | #VALUE! | #VALUE! | #VALUE!
[9 empty] | 12 | #VALUE! | #VALUE! | #VALUE! | #VALUE! | #VALUE! | #VALUE! | #VALUE! | #VALUE! | #VALUE! | #VALUE! | #VALUE! | #VALUE! | #VALUE!
[9 empty] | 13 | #VALUE! | #VALUE! | #VALUE! | #VALUE! | #VALUE! | #VALUE! | #VALUE! | #VALUE! | #VALUE! | #VALUE! | #VALUE! | #VALUE! | #VALUE!
[9 empty] | 14 | #VALUE! | #VALUE! | #VALUE! | #VALUE! | #VALUE! | #VALUE! | #VALUE! | #VALUE! | #VALUE! | #VALUE! | #VALUE! | #VALUE! | #VALUE!
[9 empty] | 15 | #VALUE! | #VALUE! | #VALUE! | #VALUE! | #VALUE! | #VALUE! | #VALUE! | #VALUE! | #VALUE! | #VALUE! | #VALUE! | #VALUE! | #VALUE!
[9 empty] | 16 | #VALUE! | #VALUE! | #VALUE! | #VALUE! | #VALUE! | #VALUE! | #VALUE! | #VALUE! | #VALUE! | #VALUE! | #VALUE! | #VALUE! | #VALUE!
[9 empty] | 17 | #VALUE! | #VALUE! | #VALUE! | #VALUE! | #VALUE! | #VALUE! | #VALUE! | #VALUE! | #VALUE! | #VALUE! | #VALUE! | #VALUE! | #VALUE!
[9 empty] | 18 | #VALUE! | #VALUE! | #VALUE! | #VALUE! | #VALUE! | #VALUE! | #VALUE! | #VALUE! | #VALUE! | #VALUE! | #VALUE! | #VALUE! | #VALUE!
[9 empty] | 19 | #VALUE! | #VALUE! | #VALUE! | #VALUE! | #VALUE! | #VALUE! | #VALUE! | #VALUE! | #VALUE! | #VALUE! | #VALUE! | #VALUE! | #VALUE!
[9 empty] | 20 | #VALUE! | #VALUE! | #VALUE! | #VALUE! | #VALUE! | #VALUE! | #VALUE! | #VALUE! | #VALUE! | #VALUE! | #VALUE! | #VALUE! | #VALUE!
[8 empty] | 階級風速別出力 | 風速 | 発電量
（ｖ）
[8 empty] | kW | m/s | [13 empty] | グラフデータ
[10 empty] | 年間 | １月 | ２月 | ３月 | ４月 | ５月 | ６月 | ７月 | ８月 | ９月 | １０月 | １１月 | １２月 |  | 年間発電量（kWh） | ﾊﾟﾜｰｶｰﾌﾞ（kW） | 風速 | ﾊﾟﾜｰｶｰﾌﾞ（kW）
[6 empty] | 400kW級 |  | 0 | 0 | #VALUE! | #VALUE! | #VALUE! | #VALUE! | #VALUE! | #VALUE! | #VALUE! | #VALUE! | #VALUE! | #VALUE! | #VALUE! | #VALUE! | #VALUE! | 0 | #VALUE! | 0 | 0 | 0
[8 empty] | 0 | 1 | #VALUE! | #VALUE! | #VALUE! | #VALUE! | #VALUE! | #VALUE! | #VALUE! | #VALUE! | #VALUE! | #VALUE! | #VALUE! | #VALUE! | #VALUE! | 1 | #VALUE! | 0 | 1 | 0
[8 empty] | 0 | 2 | #VALUE! | #VALUE! | #VALUE! | #VALUE! | #VALUE! | #VALUE! | #VALUE! | #VALUE! | #VALUE! | #VALUE! | #VALUE! | #VALUE! | #VALUE! | 2 | #VALUE! | 0 | 2 | 0
|  |  | y = 2.7002x2 - 8.1526x + 9.2619 |  |  |  |  | 9.1059 | 3 | #VALUE! | #VALUE! | #VALUE! | #VALUE! | #VALUE! | #VALUE! | #VALUE! | #VALUE! | #VALUE! | #VALUE! | #VALUE! | #VALUE! | #VALUE! | 3 | #VALUE! | 9.1059 | 3 | 10
[8 empty] | 19.8547 | 4 | #VALUE! | #VALUE! | #VALUE! | #VALUE! | #VALUE! | #VALUE! | #VALUE! | #VALUE! | #VALUE! | #VALUE! | #VALUE! | #VALUE! | #VALUE! | 4 | #VALUE! | 19.8547 | 4 | 25
[8 empty] | 36.0039 | 5 | #VALUE! | #VALUE! | #VALUE! | #VALUE! | #VALUE! | #VALUE! | #VALUE! | #VALUE! | #VALUE! | #VALUE! | #VALUE! | #VALUE! | #VALUE! | 5 | #VALUE! | 36.0039 | 5 | 40
[8 empty] | 57.5535 | 6 | #VALUE! | #VALUE! | #VALUE! | #VALUE! | #VALUE! | #VALUE! | #VALUE! | #VALUE! | #VALUE! | #VALUE! | #VALUE! | #VALUE! | #VALUE! | 6 | #VALUE! | 57.5535 | 6 | 55
[8 empty] | 84.5035 | 7 | #VALUE! | #VALUE! | #VALUE! | #VALUE! | #VALUE! | #VALUE! | #VALUE! | #VALUE! | #VALUE! | #VALUE! | #VALUE! | #VALUE! | #VALUE! | 7 | #VALUE! | 84.5035 | 7 | 80
[8 empty] | 116.8539 | 8 | #VALUE! | #VALUE! | #VALUE! | #VALUE! | #VALUE! | #VALUE! | #VALUE! | #VALUE! | #VALUE! | #VALUE! | #VALUE! | #VALUE! | #VALUE! | 8 | #VALUE! | 116.8539 | 8 | 115
[8 empty] | 154.6047 | 9 | #VALUE! | #VALUE! | #VALUE! | #VALUE! | #VALUE! | #VALUE! | #VALUE! | #VALUE! | #VALUE! | #VALUE! | #VALUE! | #VALUE! | #VALUE! | 9 | #VALUE! | 154.6047 | 9 | 155
[8 empty] | 197.7559 | 10 | #VALUE! | #VALUE! | #VALUE! | #VALUE! | #VALUE! | #VALUE! | #VALUE! | #VALUE! | #VALUE! | #VALUE! | #VALUE! | #VALUE! | #VALUE! | 10 | #VALUE! | 197.7559 | 10 | 200 | 200
|  |  | y = -4.4048x2 + 153.45x - 902.86 |  |  |  |  | 252.1092 | 11 | #VALUE! | #VALUE! | #VALUE! | #VALUE! | #VALUE! | #VALUE! | #VALUE! | #VALUE! | #VALUE! | #VALUE! | #VALUE! | #VALUE! | #VALUE! | 11 | #VALUE! | 252.1092 | 11 |  | 240
[8 empty] | 304.2488 | 12 | #VALUE! | #VALUE! | #VALUE! | #VALUE! | #VALUE! | #VALUE! | #VALUE! | #VALUE! | #VALUE! | #VALUE! | #VALUE! | #VALUE! | #VALUE! | 12 | #VALUE! | 304.2488 | 12 |  | 300
[8 empty] | 347.5788 | 13 | #VALUE! | #VALUE! | #VALUE! | #VALUE! | #VALUE! | #VALUE! | #VALUE! | #VALUE! | #VALUE! | #VALUE! | #VALUE! | #VALUE! | #VALUE! | 13 | #VALUE! | 347.5788 | 13 |  | 350
[8 empty] | 382.0992 | 14 | #VALUE! | #VALUE! | #VALUE! | #VALUE! | #VALUE! | #VALUE! | #VALUE! | #VALUE! | #VALUE! | #VALUE! | #VALUE! | #VALUE! | #VALUE! | 14 | #VALUE! | 382.0992 | 14 |  | 390
[8 empty] | 407.81 | 15 | #VALUE! | #VALUE! | #VALUE! | #VALUE! | #VALUE! | #VALUE! | #VALUE! | #VALUE! | #VALUE! | #VALUE! | #VALUE! | #VALUE! | #VALUE! | 15 | #VALUE! | 407.81 | 15 |  | 410 | 410
|  |  | y = -5x2 + 161x - 879 |  |  |  |  | 417 | 16 | #VALUE! | #VALUE! | #VALUE! | #VALUE! | #VALUE! | #VALUE! | #VALUE! | #VALUE! | #VALUE! | #VALUE! | #VALUE! | #VALUE! | #VALUE! | 16 | #VALUE! | 417 | 16 |  | 420 | 420
[8 empty] | 410 | 17 | #VALUE! | #VALUE! | #VALUE! | #VALUE! | #VALUE! | #VALUE! | #VALUE! | #VALUE! | #VALUE! | #VALUE! | #VALUE! | #VALUE! | #VALUE! | 17 | #VALUE! | 410 | 17 |  |  | 410 | 410
[8 empty] | 400 | 18 | #VALUE! | #VALUE! | #VALUE! | #VALUE! | #VALUE! | #VALUE! | #VALUE! | #VALUE! | #VALUE! | #VALUE! | #VALUE! | #VALUE! | #VALUE! | 18 | #VALUE! | 400 | 18 |  |  | 400 | 400
[8 empty] | 400 | 19 | #VALUE! | #VALUE! | #VALUE! | #VALUE! | #VALUE! | #VALUE! | #VALUE! | #VALUE! | #VALUE! | #VALUE! | #VALUE! | #VALUE! | #VALUE! | 19 | #VALUE! | 400 | 19 |  |  |  | 400
[8 empty] | 400 | 20 | #VALUE! | #VALUE! | #VALUE! | #VALUE! | #VALUE! | #VALUE! | #VALUE! | #VALUE! | #VALUE! | #VALUE! | #VALUE! | #VALUE! | #VALUE! | 20 | #VALUE! | 400 | 20 |  |  |  | 400
[8 empty] | 計 |  | #VALUE! | #VALUE! | #VALUE! | #VALUE! | #VALUE! | #VALUE! | #VALUE! | #VALUE! | #VALUE! | #VALUE! | #VALUE! | #VALUE! | #VALUE!
●300kW級発電機
|  | （KWT 300) | [6 empty] | 風速 | 階級別風速出現率Ｆ(ｖ)
|  | http://www.komaihaltec.co.jp/contents/reading/komai/2007/vol26_2.pdf | [6 empty] | （ｖ）
m/s
|  |  | ロータ径 | 33 | m |  |  |  |  | 年間 | １月 | ２月 | ３月 | ４月 | ５月 | ６月 | ７月 | ８月 | ９月 | １０月 | １１月 | １２月
|  |  | ハブ高 | 43.5 | m | 300kW級 |  |  | 0 | #VALUE! | #VALUE! | #VALUE! | #VALUE! | #VALUE! | #VALUE! | #VALUE! | #VALUE! | #VALUE! | #VALUE! | #VALUE! | #VALUE! | #VALUE!
[9 empty] | 1 | #VALUE! | #VALUE! | #VALUE! | #VALUE! | #VALUE! | #VALUE! | #VALUE! | #VALUE! | #VALUE! | #VALUE! | #VALUE! | #VALUE! | #VALUE!
[9 empty] | 2 | #VALUE! | #VALUE! | #VALUE! | #VALUE! | #VALUE! | #VALUE! | #VALUE! | #VALUE! | #VALUE! | #VALUE! | #VALUE! | #VALUE! | #VALUE!
[9 empty] | 3 | #VALUE! | #VALUE! | #VALUE! | #VALUE! | #VALUE! | #VALUE! | #VALUE! | #VALUE! | #VALUE! | #VALUE! | #VALUE! | #VALUE! | #VALUE!
[9 empty] | 4 | #VALUE! | #VALUE! | #VALUE! | #VALUE! | #VALUE! | #VALUE! | #VALUE! | #VALUE! | #VALUE! | #VALUE! | #VALUE! | #VALUE! | #VALUE!
[9 empty] | 5 | #VALUE! | #VALUE! | #VALUE! | #VALUE! | #VALUE! | #VALUE! | #VALUE! | #VALUE! | #VALUE! | #VALUE! | #VALUE! | #VALUE! | #VALUE!
[9 empty] | 6 | #VALUE! | #VALUE! | #VALUE! | #VALUE! | #VALUE! | #VALUE! | #VALUE! | #VALUE! | #VALUE! | #VALUE! | #VALUE! | #VALUE! | #VALUE!
[9 empty] | 7 | #VALUE! | #VALUE! | #VALUE! | #VALUE! | #VALUE! | #VALUE! | #VALUE! | #VALUE! | #VALUE! | #VALUE! | #VALUE! | #VALUE! | #VALUE!
[9 empty] | 8 | #VALUE! | #VALUE! | #VALUE! | #VALUE! | #VALUE! | #VALUE! | #VALUE! | #VALUE! | #VALUE! | #VALUE! | #VALUE! | #VALUE! | #VALUE!
[9 empty] | 9 | #VALUE! | #VALUE! | #VALUE! | #VALUE! | #VALUE! | #VALUE! | #VALUE! | #VALUE! | #VALUE! | #VALUE! | #VALUE! | #VALUE! | #VALUE!
[9 empty] | 10 | #VALUE! | #VALUE! | #VALUE! | #VALUE! | #VALUE! | #VALUE! | #VALUE! | #VALUE! | #VALUE! | #VALUE! | #VALUE! | #VALUE! | #VALUE!
[9 empty] | 11 | #VALUE! | #VALUE! | #VALUE! | #VALUE! | #VALUE! | #VALUE! | #VALUE! | #VALUE! | #VALUE! | #VALUE! | #VALUE! | #VALUE! | #VALUE!
[9 empty] | 12 | #VALUE! | #VALUE! | #VALUE! | #VALUE! | #VALUE! | #VALUE! | #VALUE! | #VALUE! | #VALUE! | #VALUE! | #VALUE! | #VALUE! | #VALUE!
[9 empty] | 13 | #VALUE! | #VALUE! | #VALUE! | #VALUE! | #VALUE! | #VALUE! | #VALUE! | #VALUE! | #VALUE! | #VALUE! | #VALUE! | #VALUE! | #VALUE!
[9 empty] | 14 | #VALUE! | #VALUE! | #VALUE! | #VALUE! | #VALUE! | #VALUE! | #VALUE! | #VALUE! | #VALUE! | #VALUE! | #VALUE! | #VALUE! | #VALUE!
[9 empty] | 15 | #VALUE! | #VALUE! | #VALUE! | #VALUE! | #VALUE! | #VALUE! | #VALUE! | #VALUE! | #VALUE! | #VALUE! | #VALUE! | #VALUE! | #VALUE!
[9 empty] | 16 | #VALUE! | #VALUE! | #VALUE! | #VALUE! | #VALUE! | #VALUE! | #VALUE! | #VALUE! | #VALUE! | #VALUE! | #VALUE! | #VALUE! | #VALUE!
[9 empty] | 17 | #VALUE! | #VALUE! | #VALUE! | #VALUE! | #VALUE! | #VALUE! | #VALUE! | #VALUE! | #VALUE! | #VALUE! | #VALUE! | #VALUE! | #VALUE!
[9 empty] | 18 | #VALUE! | #VALUE! | #VALUE! | #VALUE! | #VALUE! | #VALUE! | #VALUE! | #VALUE! | #VALUE! | #VALUE! | #VALUE! | #VALUE! | #VALUE!
[9 empty] | 19 | #VALUE! | #VALUE! | #VALUE! | #VALUE! | #VALUE! | #VALUE! | #VALUE! | #VALUE! | #VALUE! | #VALUE! | #VALUE! | #VALUE! | #VALUE!
[9 empty] | 20 | #VALUE! | #VALUE! | #VALUE! | #VALUE! | #VALUE! | #VALUE! | #VALUE! | #VALUE! | #VALUE! | #VALUE! | #VALUE! | #VALUE! | #VALUE!
[9 empty] | 風速 | 階級別風速出現時間
[9 empty] | （ｖ） | 年間 | １月 | ２月 | ３月 | ４月 | ５月 | ６月 | ７月 | ８月 | ９月 | １０月 | １１月 | １２月
[9 empty] | m/s | 365 | 31 | 28 | 31 | 30 | 31 | 30 | 31 | 31 | 30 | 31 | 30 | 31
[6 empty] | 300kW級 |  |  | 0 | #VALUE! | #VALUE! | #VALUE! | #VALUE! | #VALUE! | #VALUE! | #VALUE! | #VALUE! | #VALUE! | #VALUE! | #VALUE! | #VALUE! | #VALUE!
[9 empty] | 1 | #VALUE! | #VALUE! | #VALUE! | #VALUE! | #VALUE! | #VALUE! | #VALUE! | #VALUE! | #VALUE! | #VALUE! | #VALUE! | #VALUE! | #VALUE!
[9 empty] | 2 | #VALUE! | #VALUE! | #VALUE! | #VALUE! | #VALUE! | #VALUE! | #VALUE! | #VALUE! | #VALUE! | #VALUE! | #VALUE! | #VALUE! | #VALUE!
[9 empty] | 3 | #VALUE! | #VALUE! | #VALUE! | #VALUE! | #VALUE! | #VALUE! | #VALUE! | #VALUE! | #VALUE! | #VALUE! | #VALUE! | #VALUE! | #VALUE!
[9 empty] | 4 | #VALUE! | #VALUE! | #VALUE! | #VALUE! | #VALUE! | #VALUE! | #VALUE! | #VALUE! | #VALUE! | #VALUE! | #VALUE! | #VALUE! | #VALUE!
[9 empty] | 5 | #VALUE! | #VALUE! | #VALUE! | #VALUE! | #VALUE! | #VALUE! | #VALUE! | #VALUE! | #VALUE! | #VALUE! | #VALUE! | #VALUE! | #VALUE!
[9 empty] | 6 | #VALUE! | #VALUE! | #VALUE! | #VALUE! | #VALUE! | #VALUE! | #VALUE! | #VALUE! | #VALUE! | #VALUE! | #VALUE! | #VALUE! | #VALUE!
[9 empty] | 7 | #VALUE! | #VALUE! | #VALUE! | #VALUE! | #VALUE! | #VALUE! | #VALUE! | #VALUE! | #VALUE! | #VALUE! | #VALUE! | #VALUE! | #VALUE!
[9 empty] | 8 | #VALUE! | #VALUE! | #VALUE! | #VALUE! | #VALUE! | #VALUE! | #VALUE! | #VALUE! | #VALUE! | #VALUE! | #VALUE! | #VALUE! | #VALUE!
[9 empty] | 9 | #VALUE! | #VALUE! | #VALUE! | #VALUE! | #VALUE! | #VALUE! | #VALUE! | #VALUE! | #VALUE! | #VALUE! | #VALUE! | #VALUE! | #VALUE!
[9 empty] | 10 | #VALUE! | #VALUE! | #VALUE! | #VALUE! | #VALUE! | #VALUE! | #VALUE! | #VALUE! | #VALUE! | #VALUE! | #VALUE! | #VALUE! | #VALUE!
[9 empty] | 11 | #VALUE! | #VALUE! | #VALUE! | #VALUE! | #VALUE! | #VALUE! | #VALUE! | #VALUE! | #VALUE! | #VALUE! | #VALUE! | #VALUE! | #VALUE!
[9 empty] | 12 | #VALUE! | #VALUE! | #VALUE! | #VALUE! | #VALUE! | #VALUE! | #VALUE! | #VALUE! | #VALUE! | #VALUE! | #VALUE! | #VALUE! | #VALUE!
[9 empty] | 13 | #VALUE! | #VALUE! | #VALUE! | #VALUE! | #VALUE! | #VALUE! | #VALUE! | #VALUE! | #VALUE! | #VALUE! | #VALUE! | #VALUE! | #VALUE!
[9 empty] | 14 | #VALUE! | #VALUE! | #VALUE! | #VALUE! | #VALUE! | #VALUE! | #VALUE! | #VALUE! | #VALUE! | #VALUE! | #VALUE! | #VALUE! | #VALUE!
[9 empty] | 15 | #VALUE! | #VALUE! | #VALUE! | #VALUE! | #VALUE! | #VALUE! | #VALUE! | #VALUE! | #VALUE! | #VALUE! | #VALUE! | #VALUE! | #VALUE!
[9 empty] | 16 | #VALUE! | #VALUE! | #VALUE! | #VALUE! | #VALUE! | #VALUE! | #VALUE! | #VALUE! | #VALUE! | #VALUE! | #VALUE! | #VALUE! | #VALUE!
[9 empty] | 17 | #VALUE! | #VALUE! | #VALUE! | #VALUE! | #VALUE! | #VALUE! | #VALUE! | #VALUE! | #VALUE! | #VALUE! | #VALUE! | #VALUE! | #VALUE!
[9 empty] | 18 | #VALUE! | #VALUE! | #VALUE! | #VALUE! | #VALUE! | #VALUE! | #VALUE! | #VALUE! | #VALUE! | #VALUE! | #VALUE! | #VALUE! | #VALUE!
[9 empty] | 19 | #VALUE! | #VALUE! | #VALUE! | #VALUE! | #VALUE! | #VALUE! | #VALUE! | #VALUE! | #VALUE! | #VALUE! | #VALUE! | #VALUE! | #VALUE!
[9 empty] | 20 | #VALUE! | #VALUE! | #VALUE! | #VALUE! | #VALUE! | #VALUE! | #VALUE! | #VALUE! | #VALUE! | #VALUE! | #VALUE! | #VALUE! | #VALUE!
[8 empty] | 階級風速別出力 | 風速 | 発電量
（ｖ）
[8 empty] | kW | m/s | [13 empty] | グラフデータ
[10 empty] | 年間 | １月 | ２月 | ３月 | ４月 | ５月 | ６月 | ７月 | ８月 | ９月 | １０月 | １１月 | １２月 |  | 年間発電量（kWh） | ﾊﾟﾜｰｶｰﾌﾞ（kW） | 風速 | ﾊﾟﾜｰｶｰﾌﾞ（kW）
[6 empty] | 300kW級 |  | 0 | 0 | #VALUE! | #VALUE! | #VALUE! | #VALUE! | #VALUE! | #VALUE! | #VALUE! | #VALUE! | #VALUE! | #VALUE! | #VALUE! | #VALUE! | #VALUE! | 0 | #VALUE! | 0 | 0 | 0
[8 empty] | 0 | 1 | #VALUE! | #VALUE! | #VALUE! | #VALUE! | #VALUE! | #VALUE! | #VALUE! | #VALUE! | #VALUE! | #VALUE! | #VALUE! | #VALUE! | #VALUE! | 1 | #VALUE! | 0 | 1 | 0
[8 empty] | 0 | 2 | #VALUE! | #VALUE! | #VALUE! | #VALUE! | #VALUE! | #VALUE! | #VALUE! | #VALUE! | #VALUE! | #VALUE! | #VALUE! | #VALUE! | #VALUE! | 2 | #VALUE! | 0 | 2 | 0
[8 empty] | 0 | 3 | #VALUE! | #VALUE! | #VALUE! | #VALUE! | #VALUE! | #VALUE! | #VALUE! | #VALUE! | #VALUE! | #VALUE! | #VALUE! | #VALUE! | #VALUE! | 3 | #VALUE! | 0 | 3 |  | 0
[8 empty] | 6.4228 | 4 | #VALUE! | #VALUE! | #VALUE! | #VALUE! | #VALUE! | #VALUE! | #VALUE! | #VALUE! | #VALUE! | #VALUE! | #VALUE! | #VALUE! | #VALUE! | 4 | #VALUE! | 6.4228 | 4 |  | 5
[8 empty] | 18.4655 | 5 | #VALUE! | #VALUE! | #VALUE! | #VALUE! | #VALUE! | #VALUE! | #VALUE! | #VALUE! | #VALUE! | #VALUE! | #VALUE! | #VALUE! | #VALUE! | 5 | #VALUE! | 18.4655 | 5 |  | 25
[8 empty] | 39.4908 | 6 | #VALUE! | #VALUE! | #VALUE! | #VALUE! | #VALUE! | #VALUE! | #VALUE! | #VALUE! | #VALUE! | #VALUE! | #VALUE! | #VALUE! | #VALUE! | 6 | #VALUE! | 39.4908 | 6 |  | 45
[8 empty] | 69.4987 | 7 | #VALUE! | #VALUE! | #VALUE! | #VALUE! | #VALUE! | #VALUE! | #VALUE! | #VALUE! | #VALUE! | #VALUE! | #VALUE! | #VALUE! | #VALUE! | 7 | #VALUE! | 69.4987 | 7 |  | 70
[8 empty] | 108.4892 | 8 | #VALUE! | #VALUE! | #VALUE! | #VALUE! | #VALUE! | #VALUE! | #VALUE! | #VALUE! | #VALUE! | #VALUE! | #VALUE! | #VALUE! | #VALUE! | 8 | #VALUE! | 108.4892 | 8 |  | 100
[8 empty] | 156.4623 | 9 | #VALUE! | #VALUE! | #VALUE! | #VALUE! | #VALUE! | #VALUE! | #VALUE! | #VALUE! | #VALUE! | #VALUE! | #VALUE! | #VALUE! | #VALUE! | 9 | #VALUE! | 156.4623 | 9 |  | 150
[8 empty] | 213.418 | 10 | #VALUE! | #VALUE! | #VALUE! | #VALUE! | #VALUE! | #VALUE! | #VALUE! | #VALUE! | #VALUE! | #VALUE! | #VALUE! | #VALUE! | #VALUE! | 10 | #VALUE! | 213.418 | 10 |  | 220 | 220
|  |  | y = 4.4913x2 - 28.379x + 48.078 |  |  |  |  | 279.3563 | 11 | #VALUE! | #VALUE! | #VALUE! | #VALUE! | #VALUE! | #VALUE! | #VALUE! | #VALUE! | #VALUE! | #VALUE! | #VALUE! | #VALUE! | #VALUE! | 11 | #VALUE! | 279.3563 | 11 |  | 280 | 280
|  |  | y = -20x2 + 480x - 2580 |  |  |  |  | 300 | 12 | #VALUE! | #VALUE! | #VALUE! | #VALUE! | #VALUE! | #VALUE! | #VALUE! | #VALUE! | #VALUE! | #VALUE! | #VALUE! | #VALUE! | #VALUE! | 12 | #VALUE! | 300 | 12 |  |  | 300 | 300
[8 empty] | 300 | 13 | #VALUE! | #VALUE! | #VALUE! | #VALUE! | #VALUE! | #VALUE! | #VALUE! | #VALUE! | #VALUE! | #VALUE! | #VALUE! | #VALUE! | #VALUE! | 13 | #VALUE! | 300 | 13 |  |  |  | 300
[8 empty] | 300 | 14 | #VALUE! | #VALUE! | #VALUE! | #VALUE! | #VALUE! | #VALUE! | #VALUE! | #VALUE! | #VALUE! | #VALUE! | #VALUE! | #VALUE! | #VALUE! | 14 | #VALUE! | 300 | 14 |  |  |  | 300
[8 empty] | 300 | 15 | #VALUE! | #VALUE! | #VALUE! | #VALUE! | #VALUE! | #VALUE! | #VALUE! | #VALUE! | #VALUE! | #VALUE! | #VALUE! | #VALUE! | #VALUE! | 15 | #VALUE! | 300 | 15 |  |  |  | 300
[8 empty] | 300 | 16 | #VALUE! | #VALUE! | #VALUE! | #VALUE! | #VALUE! | #VALUE! | #VALUE! | #VALUE! | #VALUE! | #VALUE! | #VALUE! | #VALUE! | #VALUE! | 16 | #VALUE! | 300 | 16 |  |  |  | 300
[8 empty] | 300 | 17 | #VALUE! | #VALUE! | #VALUE! | #VALUE! | #VALUE! | #VALUE! | #VALUE! | #VALUE! | #VALUE! | #VALUE! | #VALUE! | #VALUE! | #VALUE! | 17 | #VALUE! | 300 | 17 |  |  |  | 300
[8 empty] | 300 | 18 | #VALUE! | #VALUE! | #VALUE! | #VALUE! | #VALUE! | #VALUE! | #VALUE! | #VALUE! | #VALUE! | #VALUE! | #VALUE! | #VALUE! | #VALUE! | 18 | #VALUE! | 300 | 18 |  |  |  | 300
[8 empty] | 300 | 19 | #VALUE! | #VALUE! | #VALUE! | #VALUE! | #VALUE! | #VALUE! | #VALUE! | #VALUE! | #VALUE! | #VALUE! | #VALUE! | #VALUE! | #VALUE! | 19 | #VALUE! | 300 | 19 |  |  |  | 300
[8 empty] | 300 | 20 | #VALUE! | #VALUE! | #VALUE! | #VALUE! | #VALUE! | #VALUE! | #VALUE! | #VALUE! | #VALUE! | #VALUE! | #VALUE! | #VALUE! | #VALUE! | 20 | #VALUE! | 300 | 20 |  |  |  | 300
[8 empty] | 計 |  | #VALUE! | #VALUE! | #VALUE! | #VALUE! | #VALUE! | #VALUE! | #VALUE! | #VALUE! | #VALUE! | #VALUE! | #VALUE! | #VALUE! | #VALUE!
●100kW級発電機
（NW100/19)
http://www.rowan.edu/colleges/engineering/clinics/cleanenergy/Rowan%20University%20Clean%20Energy%20Program/Anemometer%20Loan%20Program/Anemometer%20Sites/Bayshore%20Site/files/pdb_nw100_19_1.3let-17230.pdf#search='Northern Power Inc 100kW'
|  |  | ロータ径 | 19.1 | m |  |  |  | 風速 | 階級別風速出現率Ｆ(ｖ)
|  |  | ハブ高 | 25～32 | m |  |  |  | （ｖ）
m/s
[10 empty] | 年間 | １月 | ２月 | ３月 | ４月 | ５月 | ６月 | ７月 | ８月 | ９月 | １０月 | １１月 | １２月
[6 empty] | 100kW級 |  |  | 0 | #VALUE! | #VALUE! | #VALUE! | #VALUE! | #VALUE! | #VALUE! | #VALUE! | #VALUE! | #VALUE! | #VALUE! | #VALUE! | #VALUE! | #VALUE!
[9 empty] | 1 | #VALUE! | #VALUE! | #VALUE! | #VALUE! | #VALUE! | #VALUE! | #VALUE! | #VALUE! | #VALUE! | #VALUE! | #VALUE! | #VALUE! | #VALUE!
[9 empty] | 2 | #VALUE! | #VALUE! | #VALUE! | #VALUE! | #VALUE! | #VALUE! | #VALUE! | #VALUE! | #VALUE! | #VALUE! | #VALUE! | #VALUE! | #VALUE!
[9 empty] | 3 | #VALUE! | #VALUE! | #VALUE! | #VALUE! | #VALUE! | #VALUE! | #VALUE! | #VALUE! | #VALUE! | #VALUE! | #VALUE! | #VALUE! | #VALUE!
[9 empty] | 4 | #VALUE! | #VALUE! | #VALUE! | #VALUE! | #VALUE! | #VALUE! | #VALUE! | #VALUE! | #VALUE! | #VALUE! | #VALUE! | #VALUE! | #VALUE!
[9 empty] | 5 | #VALUE! | #VALUE! | #VALUE! | #VALUE! | #VALUE! | #VALUE! | #VALUE! | #VALUE! | #VALUE! | #VALUE! | #VALUE! | #VALUE! | #VALUE!
[9 empty] | 6 | #VALUE! | #VALUE! | #VALUE! | #VALUE! | #VALUE! | #VALUE! | #VALUE! | #VALUE! | #VALUE! | #VALUE! | #VALUE! | #VALUE! | #VALUE!
[9 empty] | 7 | #VALUE! | #VALUE! | #VALUE! | #VALUE! | #VALUE! | #VALUE! | #VALUE! | #VALUE! | #VALUE! | #VALUE! | #VALUE! | #VALUE! | #VALUE!
[9 empty] | 8 | #VALUE! | #VALUE! | #VALUE! | #VALUE! | #VALUE! | #VALUE! | #VALUE! | #VALUE! | #VALUE! | #VALUE! | #VALUE! | #VALUE! | #VALUE!
[9 empty] | 9 | #VALUE! | #VALUE! | #VALUE! | #VALUE! | #VALUE! | #VALUE! | #VALUE! | #VALUE! | #VALUE! | #VALUE! | #VALUE! | #VALUE! | #VALUE!
[9 empty] | 10 | #VALUE! | #VALUE! | #VALUE! | #VALUE! | #VALUE! | #VALUE! | #VALUE! | #VALUE! | #VALUE! | #VALUE! | #VALUE! | #VALUE! | #VALUE!
[9 empty] | 11 | #VALUE! | #VALUE! | #VALUE! | #VALUE! | #VALUE! | #VALUE! | #VALUE! | #VALUE! | #VALUE! | #VALUE! | #VALUE! | #VALUE! | #VALUE!
[9 empty] | 12 | #VALUE! | #VALUE! | #VALUE! | #VALUE! | #VALUE! | #VALUE! | #VALUE! | #VALUE! | #VALUE! | #VALUE! | #VALUE! | #VALUE! | #VALUE!
[9 empty] | 13 | #VALUE! | #VALUE! | #VALUE! | #VALUE! | #VALUE! | #VALUE! | #VALUE! | #VALUE! | #VALUE! | #VALUE! | #VALUE! | #VALUE! | #VALUE!
[9 empty] | 14 | #VALUE! | #VALUE! | #VALUE! | #VALUE! | #VALUE! | #VALUE! | #VALUE! | #VALUE! | #VALUE! | #VALUE! | #VALUE! | #VALUE! | #VALUE!
[9 empty] | 15 | #VALUE! | #VALUE! | #VALUE! | #VALUE! | #VALUE! | #VALUE! | #VALUE! | #VALUE! | #VALUE! | #VALUE! | #VALUE! | #VALUE! | #VALUE!
[9 empty] | 16 | #VALUE! | #VALUE! | #VALUE! | #VALUE! | #VALUE! | #VALUE! | #VALUE! | #VALUE! | #VALUE! | #VALUE! | #VALUE! | #VALUE! | #VALUE!
[9 empty] | 17 | #VALUE! | #VALUE! | #VALUE! | #VALUE! | #VALUE! | #VALUE! | #VALUE! | #VALUE! | #VALUE! | #VALUE! | #VALUE! | #VALUE! | #VALUE!
[9 empty] | 18 | #VALUE! | #VALUE! | #VALUE! | #VALUE! | #VALUE! | #VALUE! | #VALUE! | #VALUE! | #VALUE! | #VALUE! | #VALUE! | #VALUE! | #VALUE!
[9 empty] | 19 | #VALUE! | #VALUE! | #VALUE! | #VALUE! | #VALUE! | #VALUE! | #VALUE! | #VALUE! | #VALUE! | #VALUE! | #VALUE! | #VALUE! | #VALUE!
[9 empty] | 20 | #VALUE! | #VALUE! | #VALUE! | #VALUE! | #VALUE! | #VALUE! | #VALUE! | #VALUE! | #VALUE! | #VALUE! | #VALUE! | #VALUE! | #VALUE!
[9 empty] | 風速 | 階級別風速出現時間
[9 empty] | （ｖ） | 年間 | １月 | ２月 | ３月 | ４月 | ５月 | ６月 | ７月 | ８月 | ９月 | １０月 | １１月 | １２月
[9 empty] | m/s | 365 | 31 | 28 | 31 | 30 | 31 | 30 | 31 | 31 | 30 | 31 | 30 | 31
[6 empty] | 100kW級 |  |  | 0 | #VALUE! | #VALUE! | #VALUE! | #VALUE! | #VALUE! | #VALUE! | #VALUE! | #VALUE! | #VALUE! | #VALUE! | #VALUE! | #VALUE! | #VALUE!
[9 empty] | 1 | #VALUE! | #VALUE! | #VALUE! | #VALUE! | #VALUE! | #VALUE! | #VALUE! | #VALUE! | #VALUE! | #VALUE! | #VALUE! | #VALUE! | #VALUE!
[9 empty] | 2 | #VALUE! | #VALUE! | #VALUE! | #VALUE! | #VALUE! | #VALUE! | #VALUE! | #VALUE! | #VALUE! | #VALUE! | #VALUE! | #VALUE! | #VALUE!
[9 empty] | 3 | #VALUE! | #VALUE! | #VALUE! | #VALUE! | #VALUE! | #VALUE! | #VALUE! | #VALUE! | #VALUE! | #VALUE! | #VALUE! | #VALUE! | #VALUE!
[9 empty] | 4 | #VALUE! | #VALUE! | #VALUE! | #VALUE! | #VALUE! | #VALUE! | #VALUE! | #VALUE! | #VALUE! | #VALUE! | #VALUE! | #VALUE! | #VALUE!
[9 empty] | 5 | #VALUE! | #VALUE! | #VALUE! | #VALUE! | #VALUE! | #VALUE! | #VALUE! | #VALUE! | #VALUE! | #VALUE! | #VALUE! | #VALUE! | #VALUE!
[9 empty] | 6 | #VALUE! | #VALUE! | #VALUE! | #VALUE! | #VALUE! | #VALUE! | #VALUE! | #VALUE! | #VALUE! | #VALUE! | #VALUE! | #VALUE! | #VALUE!
[9 empty] | 7 | #VALUE! | #VALUE! | #VALUE! | #VALUE! | #VALUE! | #VALUE! | #VALUE! | #VALUE! | #VALUE! | #VALUE! | #VALUE! | #VALUE! | #VALUE!
[9 empty] | 8 | #VALUE! | #VALUE! | #VALUE! | #VALUE! | #VALUE! | #VALUE! | #VALUE! | #VALUE! | #VALUE! | #VALUE! | #VALUE! | #VALUE! | #VALUE!
[9 empty] | 9 | #VALUE! | #VALUE! | #VALUE! | #VALUE! | #VALUE! | #VALUE! | #VALUE! | #VALUE! | #VALUE! | #VALUE! | #VALUE! | #VALUE! | #VALUE!
[9 empty] | 10 | #VALUE! | #VALUE! | #VALUE! | #VALUE! | #VALUE! | #VALUE! | #VALUE! | #VALUE! | #VALUE! | #VALUE! | #VALUE! | #VALUE! | #VALUE!
[9 empty] | 11 | #VALUE! | #VALUE! | #VALUE! | #VALUE! | #VALUE! | #VALUE! | #VALUE! | #VALUE! | #VALUE! | #VALUE! | #VALUE! | #VALUE! | #VALUE!
[9 empty] | 12 | #VALUE! | #VALUE! | #VALUE! | #VALUE! | #VALUE! | #VALUE! | #VALUE! | #VALUE! | #VALUE! | #VALUE! | #VALUE! | #VALUE! | #VALUE!
[9 empty] | 13 | #VALUE! | #VALUE! | #VALUE! | #VALUE! | #VALUE! | #VALUE! | #VALUE! | #VALUE! | #VALUE! | #VALUE! | #VALUE! | #VALUE! | #VALUE!
[9 empty] | 14 | #VALUE! | #VALUE! | #VALUE! | #VALUE! | #VALUE! | #VALUE! | #VALUE! | #VALUE! | #VALUE! | #VALUE! | #VALUE! | #VALUE! | #VALUE!
[9 empty] | 15 | #VALUE! | #VALUE! | #VALUE! | #VALUE! | #VALUE! | #VALUE! | #VALUE! | #VALUE! | #VALUE! | #VALUE! | #VALUE! | #VALUE! | #VALUE!
[9 empty] | 16 | #VALUE! | #VALUE! | #VALUE! | #VALUE! | #VALUE! | #VALUE! | #VALUE! | #VALUE! | #VALUE! | #VALUE! | #VALUE! | #VALUE! | #VALUE!
[9 empty] | 17 | #VALUE! | #VALUE! | #VALUE! | #VALUE! | #VALUE! | #VALUE! | #VALUE! | #VALUE! | #VALUE! | #VALUE! | #VALUE! | #VALUE! | #VALUE!
[9 empty] | 18 | #VALUE! | #VALUE! | #VALUE! | #VALUE! | #VALUE! | #VALUE! | #VALUE! | #VALUE! | #VALUE! | #VALUE! | #VALUE! | #VALUE! | #VALUE!
[9 empty] | 19 | #VALUE! | #VALUE! | #VALUE! | #VALUE! | #VALUE! | #VALUE! | #VALUE! | #VALUE! | #VALUE! | #VALUE! | #VALUE! | #VALUE! | #VALUE!
[9 empty] | 20 | #VALUE! | #VALUE! | #VALUE! | #VALUE! | #VALUE! | #VALUE! | #VALUE! | #VALUE! | #VALUE! | #VALUE! | #VALUE! | #VALUE! | #VALUE!
[8 empty] | 階級風速別出力 | 風速 | 発電量
（ｖ）
[8 empty] | kW | m/s | [13 empty] | グラフデータ
[10 empty] | 年間 | １月 | ２月 | ３月 | ４月 | ５月 | ６月 | ７月 | ８月 | ９月 | １０月 | １１月 | １２月 |  | 年間発電量（kWh） | ﾊﾟﾜｰｶｰﾌﾞ（kW） | 風速 | ﾊﾟﾜｰｶｰﾌﾞ（kW）
[6 empty] | 100kW級 |  | 0 | 0 | #VALUE! | #VALUE! | #VALUE! | #VALUE! | #VALUE! | #VALUE! | #VALUE! | #VALUE! | #VALUE! | #VALUE! | #VALUE! | #VALUE! | #VALUE! | 0 | #VALUE! | 0 | 0 | 0
[8 empty] | 0 | 1 | #VALUE! | #VALUE! | #VALUE! | #VALUE! | #VALUE! | #VALUE! | #VALUE! | #VALUE! | #VALUE! | #VALUE! | #VALUE! | #VALUE! | #VALUE! | 1 | #VALUE! | 0 | 1 | 0
[8 empty] | 0 | 2 | #VALUE! | #VALUE! | #VALUE! | #VALUE! | #VALUE! | #VALUE! | #VALUE! | #VALUE! | #VALUE! | #VALUE! | #VALUE! | #VALUE! | #VALUE! | 2 | #VALUE! | 0 | 2 | 0
[8 empty] | 0 | 3 | #VALUE! | #VALUE! | #VALUE! | #VALUE! | #VALUE! | #VALUE! | #VALUE! | #VALUE! | #VALUE! | #VALUE! | #VALUE! | #VALUE! | #VALUE! | 3 | #VALUE! | 0 | 3 | 0
[8 empty] | 0 | 4 | #VALUE! | #VALUE! | #VALUE! | #VALUE! | #VALUE! | #VALUE! | #VALUE! | #VALUE! | #VALUE! | #VALUE! | #VALUE! | #VALUE! | #VALUE! | 4 | #VALUE! | 0 | 4 |  | 0
[8 empty] | 4.7134 | 5 | #VALUE! | #VALUE! | #VALUE! | #VALUE! | #VALUE! | #VALUE! | #VALUE! | #VALUE! | #VALUE! | #VALUE! | #VALUE! | #VALUE! | #VALUE! | 5 | #VALUE! | 4.7134 | 5 |  | 5
[8 empty] | 11.4273 | 6 | #VALUE! | #VALUE! | #VALUE! | #VALUE! | #VALUE! | #VALUE! | #VALUE! | #VALUE! | #VALUE! | #VALUE! | #VALUE! | #VALUE! | #VALUE! | 6 | #VALUE! | 11.4273 | 6 |  | 10
[8 empty] | 19.8078 | 7 | #VALUE! | #VALUE! | #VALUE! | #VALUE! | #VALUE! | #VALUE! | #VALUE! | #VALUE! | #VALUE! | #VALUE! | #VALUE! | #VALUE! | #VALUE! | 7 | #VALUE! | 19.8078 | 7 |  | 20
[8 empty] | 29.8549 | 8 | #VALUE! | #VALUE! | #VALUE! | #VALUE! | #VALUE! | #VALUE! | #VALUE! | #VALUE! | #VALUE! | #VALUE! | #VALUE! | #VALUE! | #VALUE! | 8 | #VALUE! | 29.8549 | 8 |  | 30
[8 empty] | 41.5686 | 9 | #VALUE! | #VALUE! | #VALUE! | #VALUE! | #VALUE! | #VALUE! | #VALUE! | #VALUE! | #VALUE! | #VALUE! | #VALUE! | #VALUE! | #VALUE! | 9 | #VALUE! | 41.5686 | 9 |  | 43
|  |  | y = 0.8333x2 - 2.4524x - 3.8571 |  |  |  |  | 54.9489 | 10 | #VALUE! | #VALUE! | #VALUE! | #VALUE! | #VALUE! | #VALUE! | #VALUE! | #VALUE! | #VALUE! | #VALUE! | #VALUE! | #VALUE! | #VALUE! | 10 | #VALUE! | 54.9489 | 10 |  | 54 | 54
[8 empty] | 65.5551 | 11 | #VALUE! | #VALUE! | #VALUE! | #VALUE! | #VALUE! | #VALUE! | #VALUE! | #VALUE! | #VALUE! | #VALUE! | #VALUE! | #VALUE! | #VALUE! | 11 | #VALUE! | 65.5551 | 11 |  |  | 65
[8 empty] | 76.3824 | 12 | #VALUE! | #VALUE! | #VALUE! | #VALUE! | #VALUE! | #VALUE! | #VALUE! | #VALUE! | #VALUE! | #VALUE! | #VALUE! | #VALUE! | #VALUE! | 12 | #VALUE! | 76.3824 | 12 |  |  | 75
[8 empty] | 85.2919 | 13 | #VALUE! | #VALUE! | #VALUE! | #VALUE! | #VALUE! | #VALUE! | #VALUE! | #VALUE! | #VALUE! | #VALUE! | #VALUE! | #VALUE! | #VALUE! | 13 | #VALUE! | 85.2919 | 13 |  |  | 85
[8 empty] | 92.2836 | 14 | #VALUE! | #VALUE! | #VALUE! | #VALUE! | #VALUE! | #VALUE! | #VALUE! | #VALUE! | #VALUE! | #VALUE! | #VALUE! | #VALUE! | #VALUE! | 14 | #VALUE! | 92.2836 | 14 |  |  | 92
[8 empty] | 97.3575 | 15 | #VALUE! | #VALUE! | #VALUE! | #VALUE! | #VALUE! | #VALUE! | #VALUE! | #VALUE! | #VALUE! | #VALUE! | #VALUE! | #VALUE! | #VALUE! | 15 | #VALUE! | 97.3575 | 15 |  |  | 98
[8 empty] | 100.5136 | 16 | #VALUE! | #VALUE! | #VALUE! | #VALUE! | #VALUE! | #VALUE! | #VALUE! | #VALUE! | #VALUE! | #VALUE! | #VALUE! | #VALUE! | #VALUE! | 16 | #VALUE! | 100.5136 | 16 |  |  | 102
[8 empty] | 101.7519 | 17 | #VALUE! | #VALUE! | #VALUE! | #VALUE! | #VALUE! | #VALUE! | #VALUE! | #VALUE! | #VALUE! | #VALUE! | #VALUE! | #VALUE! | #VALUE! | 17 | #VALUE! | 101.7519 | 17 |  |  | 102
|  |  | y = -0.9589x2 + 32.882x - 180.12 |  |  |  |  | 101.0724 | 18 | #VALUE! | #VALUE! | #VALUE! | #VALUE! | #VALUE! | #VALUE! | #VALUE! | #VALUE! | #VALUE! | #VALUE! | #VALUE! | #VALUE! | #VALUE! | 18 | #VALUE! | 101.0724 | 18 |  |  | 100 | 100
[8 empty] | 97 | 19 | #VALUE! | #VALUE! | #VALUE! | #VALUE! | #VALUE! | #VALUE! | #VALUE! | #VALUE! | #VALUE! | #VALUE! | #VALUE! | #VALUE! | #VALUE! | 19 | #VALUE! | 97 | 19 |  |  |  | 97
|  |  | y = -0.5x2 + 15.5x - 17 |  |  |  |  | 93 | 20 | #VALUE! | #VALUE! | #VALUE! | #VALUE! | #VALUE! | #VALUE! | #VALUE! | #VALUE! | #VALUE! | #VALUE! | #VALUE! | #VALUE! | #VALUE! | 20 | #VALUE! | 93 | 20 |  |  |  | 93
[8 empty] | 計 |  | #VALUE! | #VALUE! | #VALUE! | #VALUE! | #VALUE! | #VALUE! | #VALUE! | #VALUE! | #VALUE! | #VALUE! | #VALUE! | #VALUE! | #VALUE!
●50kW級発電機
|  | （AOC 50kW) | [6 empty] | 風速 | 階級別風速出現率Ｆ(ｖ)
|  | http://www.cosmos-shoji.co.jp/windtokusei.html | [6 empty] | （ｖ）
m/s
|  |  | ロータ径 | 15 | m |  |  |  |  | 年間 | １月 | ２月 | ３月 | ４月 | ５月 | ６月 | ７月 | ８月 | ９月 | １０月 | １１月 | １２月
|  |  | ハブ高 | 25 | m | 50kW級 |  |  | 0 | #VALUE! | #VALUE! | #VALUE! | #VALUE! | #VALUE! | #VALUE! | #VALUE! | #VALUE! | #VALUE! | #VALUE! | #VALUE! | #VALUE! | #VALUE!
[9 empty] | 1 | #VALUE! | #VALUE! | #VALUE! | #VALUE! | #VALUE! | #VALUE! | #VALUE! | #VALUE! | #VALUE! | #VALUE! | #VALUE! | #VALUE! | #VALUE!
[9 empty] | 2 | #VALUE! | #VALUE! | #VALUE! | #VALUE! | #VALUE! | #VALUE! | #VALUE! | #VALUE! | #VALUE! | #VALUE! | #VALUE! | #VALUE! | #VALUE!
[9 empty] | 3 | #VALUE! | #VALUE! | #VALUE! | #VALUE! | #VALUE! | #VALUE! | #VALUE! | #VALUE! | #VALUE! | #VALUE! | #VALUE! | #VALUE! | #VALUE!
[9 empty] | 4 | #VALUE! | #VALUE! | #VALUE! | #VALUE! | #VALUE! | #VALUE! | #VALUE! | #VALUE! | #VALUE! | #VALUE! | #VALUE! | #VALUE! | #VALUE!
[9 empty] | 5 | #VALUE! | #VALUE! | #VALUE! | #VALUE! | #VALUE! | #VALUE! | #VALUE! | #VALUE! | #VALUE! | #VALUE! | #VALUE! | #VALUE! | #VALUE!
[9 empty] | 6 | #VALUE! | #VALUE! | #VALUE! | #VALUE! | #VALUE! | #VALUE! | #VALUE! | #VALUE! | #VALUE! | #VALUE! | #VALUE! | #VALUE! | #VALUE!
[9 empty] | 7 | #VALUE! | #VALUE! | #VALUE! | #VALUE! | #VALUE! | #VALUE! | #VALUE! | #VALUE! | #VALUE! | #VALUE! | #VALUE! | #VALUE! | #VALUE!
[9 empty] | 8 | #VALUE! | #VALUE! | #VALUE! | #VALUE! | #VALUE! | #VALUE! | #VALUE! | #VALUE! | #VALUE! | #VALUE! | #VALUE! | #VALUE! | #VALUE!
[9 empty] | 9 | #VALUE! | #VALUE! | #VALUE! | #VALUE! | #VALUE! | #VALUE! | #VALUE! | #VALUE! | #VALUE! | #VALUE! | #VALUE! | #VALUE! | #VALUE!
[9 empty] | 10 | #VALUE! | #VALUE! | #VALUE! | #VALUE! | #VALUE! | #VALUE! | #VALUE! | #VALUE! | #VALUE! | #VALUE! | #VALUE! | #VALUE! | #VALUE!
[9 empty] | 11 | #VALUE! | #VALUE! | #VALUE! | #VALUE! | #VALUE! | #VALUE! | #VALUE! | #VALUE! | #VALUE! | #VALUE! | #VALUE! | #VALUE! | #VALUE!
[9 empty] | 12 | #VALUE! | #VALUE! | #VALUE! | #VALUE! | #VALUE! | #VALUE! | #VALUE! | #VALUE! | #VALUE! | #VALUE! | #VALUE! | #VALUE! | #VALUE!
[9 empty] | 13 | #VALUE! | #VALUE! | #VALUE! | #VALUE! | #VALUE! | #VALUE! | #VALUE! | #VALUE! | #VALUE! | #VALUE! | #VALUE! | #VALUE! | #VALUE!
[9 empty] | 14 | #VALUE! | #VALUE! | #VALUE! | #VALUE! | #VALUE! | #VALUE! | #VALUE! | #VALUE! | #VALUE! | #VALUE! | #VALUE! | #VALUE! | #VALUE!
[9 empty] | 15 | #VALUE! | #VALUE! | #VALUE! | #VALUE! | #VALUE! | #VALUE! | #VALUE! | #VALUE! | #VALUE! | #VALUE! | #VALUE! | #VALUE! | #VALUE!
[9 empty] | 16 | #VALUE! | #VALUE! | #VALUE! | #VALUE! | #VALUE! | #VALUE! | #VALUE! | #VALUE! | #VALUE! | #VALUE! | #VALUE! | #VALUE! | #VALUE!
[9 empty] | 17 | #VALUE! | #VALUE! | #VALUE! | #VALUE! | #VALUE! | #VALUE! | #VALUE! | #VALUE! | #VALUE! | #VALUE! | #VALUE! | #VALUE! | #VALUE!
[9 empty] | 18 | #VALUE! | #VALUE! | #VALUE! | #VALUE! | #VALUE! | #VALUE! | #VALUE! | #VALUE! | #VALUE! | #VALUE! | #VALUE! | #VALUE! | #VALUE!
[9 empty] | 19 | #VALUE! | #VALUE! | #VALUE! | #VALUE! | #VALUE! | #VALUE! | #VALUE! | #VALUE! | #VALUE! | #VALUE! | #VALUE! | #VALUE! | #VALUE!
[9 empty] | 20 | #VALUE! | #VALUE! | #VALUE! | #VALUE! | #VALUE! | #VALUE! | #VALUE! | #VALUE! | #VALUE! | #VALUE! | #VALUE! | #VALUE! | #VALUE!
[9 empty] | 風速 | 階級別風速出現時間
[9 empty] | （ｖ） | 年間 | １月 | ２月 | ３月 | ４月 | ５月 | ６月 | ７月 | ８月 | ９月 | １０月 | １１月 | １２月
[9 empty] | m/s | 365 | 31 | 28 | 31 | 30 | 31 | 30 | 31 | 31 | 30 | 31 | 30 | 31
[6 empty] | 50kW級 |  |  | 0 | #VALUE! | #VALUE! | #VALUE! | #VALUE! | #VALUE! | #VALUE! | #VALUE! | #VALUE! | #VALUE! | #VALUE! | #VALUE! | #VALUE! | #VALUE!
[9 empty] | 1 | #VALUE! | #VALUE! | #VALUE! | #VALUE! | #VALUE! | #VALUE! | #VALUE! | #VALUE! | #VALUE! | #VALUE! | #VALUE! | #VALUE! | #VALUE!
[9 empty] | 2 | #VALUE! | #VALUE! | #VALUE! | #VALUE! | #VALUE! | #VALUE! | #VALUE! | #VALUE! | #VALUE! | #VALUE! | #VALUE! | #VALUE! | #VALUE!
[9 empty] | 3 | #VALUE! | #VALUE! | #VALUE! | #VALUE! | #VALUE! | #VALUE! | #VALUE! | #VALUE! | #VALUE! | #VALUE! | #VALUE! | #VALUE! | #VALUE!
[9 empty] | 4 | #VALUE! | #VALUE! | #VALUE! | #VALUE! | #VALUE! | #VALUE! | #VALUE! | #VALUE! | #VALUE! | #VALUE! | #VALUE! | #VALUE! | #VALUE!
[9 empty] | 5 | #VALUE! | #VALUE! | #VALUE! | #VALUE! | #VALUE! | #VALUE! | #VALUE! | #VALUE! | #VALUE! | #VALUE! | #VALUE! | #VALUE! | #VALUE!
[9 empty] | 6 | #VALUE! | #VALUE! | #VALUE! | #VALUE! | #VALUE! | #VALUE! | #VALUE! | #VALUE! | #VALUE! | #VALUE! | #VALUE! | #VALUE! | #VALUE!
[9 empty] | 7 | #VALUE! | #VALUE! | #VALUE! | #VALUE! | #VALUE! | #VALUE! | #VALUE! | #VALUE! | #VALUE! | #VALUE! | #VALUE! | #VALUE! | #VALUE!
[9 empty] | 8 | #VALUE! | #VALUE! | #VALUE! | #VALUE! | #VALUE! | #VALUE! | #VALUE! | #VALUE! | #VALUE! | #VALUE! | #VALUE! | #VALUE! | #VALUE!
[9 empty] | 9 | #VALUE! | #VALUE! | #VALUE! | #VALUE! | #VALUE! | #VALUE! | #VALUE! | #VALUE! | #VALUE! | #VALUE! | #VALUE! | #VALUE! | #VALUE!
[9 empty] | 10 | #VALUE! | #VALUE! | #VALUE! | #VALUE! | #VALUE! | #VALUE! | #VALUE! | #VALUE! | #VALUE! | #VALUE! | #VALUE! | #VALUE! | #VALUE!
[9 empty] | 11 | #VALUE! | #VALUE! | #VALUE! | #VALUE! | #VALUE! | #VALUE! | #VALUE! | #VALUE! | #VALUE! | #VALUE! | #VALUE! | #VALUE! | #VALUE!
[9 empty] | 12 | #VALUE! | #VALUE! | #VALUE! | #VALUE! | #VALUE! | #VALUE! | #VALUE! | #VALUE! | #VALUE! | #VALUE! | #VALUE! | #VALUE! | #VALUE!
[9 empty] | 13 | #VALUE! | #VALUE! | #VALUE! | #VALUE! | #VALUE! | #VALUE! | #VALUE! | #VALUE! | #VALUE! | #VALUE! | #VALUE! | #VALUE! | #VALUE!
[9 empty] | 14 | #VALUE! | #VALUE! | #VALUE! | #VALUE! | #VALUE! | #VALUE! | #VALUE! | #VALUE! | #VALUE! | #VALUE! | #VALUE! | #VALUE! | #VALUE!
[9 empty] | 15 | #VALUE! | #VALUE! | #VALUE! | #VALUE! | #VALUE! | #VALUE! | #VALUE! | #VALUE! | #VALUE! | #VALUE! | #VALUE! | #VALUE! | #VALUE!
[9 empty] | 16 | #VALUE! | #VALUE! | #VALUE! | #VALUE! | #VALUE! | #VALUE! | #VALUE! | #VALUE! | #VALUE! | #VALUE! | #VALUE! | #VALUE! | #VALUE!
[9 empty] | 17 | #VALUE! | #VALUE! | #VALUE! | #VALUE! | #VALUE! | #VALUE! | #VALUE! | #VALUE! | #VALUE! | #VALUE! | #VALUE! | #VALUE! | #VALUE!
[9 empty] | 18 | #VALUE! | #VALUE! | #VALUE! | #VALUE! | #VALUE! | #VALUE! | #VALUE! | #VALUE! | #VALUE! | #VALUE! | #VALUE! | #VALUE! | #VALUE!
[9 empty] | 19 | #VALUE! | #VALUE! | #VALUE! | #VALUE! | #VALUE! | #VALUE! | #VALUE! | #VALUE! | #VALUE! | #VALUE! | #VALUE! | #VALUE! | #VALUE!
[9 empty] | 20 | #VALUE! | #VALUE! | #VALUE! | #VALUE! | #VALUE! | #VALUE! | #VALUE! | #VALUE! | #VALUE! | #VALUE! | #VALUE! | #VALUE! | #VALUE!
[8 empty] | 階級風速別出力 | 風速 | 発電量
（ｖ）
[8 empty] | kW | m/s | [13 empty] | グラフデータ
[10 empty] | 年間 | １月 | ２月 | ３月 | ４月 | ５月 | ６月 | ７月 | ８月 | ９月 | １０月 | １１月 | １２月 |  | 年間発電量（kWh） | ﾊﾟﾜｰｶｰﾌﾞ（kW）
[6 empty] | 50kW級 |  | 0 | 0 | #VALUE! | #VALUE! | #VALUE! | #VALUE! | #VALUE! | #VALUE! | #VALUE! | #VALUE! | #VALUE! | #VALUE! | #VALUE! | #VALUE! | #VALUE! | 0 | #VALUE! | 0
[8 empty] | 0 | 1 | #VALUE! | #VALUE! | #VALUE! | #VALUE! | #VALUE! | #VALUE! | #VALUE! | #VALUE! | #VALUE! | #VALUE! | #VALUE! | #VALUE! | #VALUE! | 1 | #VALUE! | 0
[8 empty] | 0 | 2 | #VALUE! | #VALUE! | #VALUE! | #VALUE! | #VALUE! | #VALUE! | #VALUE! | #VALUE! | #VALUE! | #VALUE! | #VALUE! | #VALUE! | #VALUE! | 2 | #VALUE! | 0
[8 empty] | 0 | 3 | #VALUE! | #VALUE! | #VALUE! | #VALUE! | #VALUE! | #VALUE! | #VALUE! | #VALUE! | #VALUE! | #VALUE! | #VALUE! | #VALUE! | #VALUE! | 3 | #VALUE! | 0
[8 empty] | 0 | 4 | #VALUE! | #VALUE! | #VALUE! | #VALUE! | #VALUE! | #VALUE! | #VALUE! | #VALUE! | #VALUE! | #VALUE! | #VALUE! | #VALUE! | #VALUE! | 4 | #VALUE! | 0
[8 empty] | 2 | 5 | #VALUE! | #VALUE! | #VALUE! | #VALUE! | #VALUE! | #VALUE! | #VALUE! | #VALUE! | #VALUE! | #VALUE! | #VALUE! | #VALUE! | #VALUE! | 5 | #VALUE! | 2
[8 empty] | 10 | 6 | #VALUE! | #VALUE! | #VALUE! | #VALUE! | #VALUE! | #VALUE! | #VALUE! | #VALUE! | #VALUE! | #VALUE! | #VALUE! | #VALUE! | #VALUE! | 6 | #VALUE! | 10
[8 empty] | 18 | 7 | #VALUE! | #VALUE! | #VALUE! | #VALUE! | #VALUE! | #VALUE! | #VALUE! | #VALUE! | #VALUE! | #VALUE! | #VALUE! | #VALUE! | #VALUE! | 7 | #VALUE! | 18
[8 empty] | 25 | 8 | #VALUE! | #VALUE! | #VALUE! | #VALUE! | #VALUE! | #VALUE! | #VALUE! | #VALUE! | #VALUE! | #VALUE! | #VALUE! | #VALUE! | #VALUE! | 8 | #VALUE! | 25
[8 empty] | 33 | 9 | #VALUE! | #VALUE! | #VALUE! | #VALUE! | #VALUE! | #VALUE! | #VALUE! | #VALUE! | #VALUE! | #VALUE! | #VALUE! | #VALUE! | #VALUE! | 9 | #VALUE! | 33
[8 empty] | 40 | 10 | #VALUE! | #VALUE! | #VALUE! | #VALUE! | #VALUE! | #VALUE! | #VALUE! | #VALUE! | #VALUE! | #VALUE! | #VALUE! | #VALUE! | #VALUE! | 10 | #VALUE! | 40
[8 empty] | 46 | 11 | #VALUE! | #VALUE! | #VALUE! | #VALUE! | #VALUE! | #VALUE! | #VALUE! | #VALUE! | #VALUE! | #VALUE! | #VALUE! | #VALUE! | #VALUE! | 11 | #VALUE! | 46
[8 empty] | 50 | 12 | #VALUE! | #VALUE! | #VALUE! | #VALUE! | #VALUE! | #VALUE! | #VALUE! | #VALUE! | #VALUE! | #VALUE! | #VALUE! | #VALUE! | #VALUE! | 12 | #VALUE! | 50
[8 empty] | 52 | 13 | #VALUE! | #VALUE! | #VALUE! | #VALUE! | #VALUE! | #VALUE! | #VALUE! | #VALUE! | #VALUE! | #VALUE! | #VALUE! | #VALUE! | #VALUE! | 13 | #VALUE! | 52
[8 empty] | 54 | 14 | #VALUE! | #VALUE! | #VALUE! | #VALUE! | #VALUE! | #VALUE! | #VALUE! | #VALUE! | #VALUE! | #VALUE! | #VALUE! | #VALUE! | #VALUE! | 14 | #VALUE! | 54
[8 empty] | 55 | 15 | #VALUE! | #VALUE! | #VALUE! | #VALUE! | #VALUE! | #VALUE! | #VALUE! | #VALUE! | #VALUE! | #VALUE! | #VALUE! | #VALUE! | #VALUE! | 15 | #VALUE! | 55
[8 empty] | 54 | 16 | #VALUE! | #VALUE! | #VALUE! | #VALUE! | #VALUE! | #VALUE! | #VALUE! | #VALUE! | #VALUE! | #VALUE! | #VALUE! | #VALUE! | #VALUE! | 16 | #VALUE! | 54
[8 empty] | 53 | 17 | #VALUE! | #VALUE! | #VALUE! | #VALUE! | #VALUE! | #VALUE! | #VALUE! | #VALUE! | #VALUE! | #VALUE! | #VALUE! | #VALUE! | #VALUE! | 17 | #VALUE! | 53
[8 empty] | 52.5 | 18 | #VALUE! | #VALUE! | #VALUE! | #VALUE! | #VALUE! | #VALUE! | #VALUE! | #VALUE! | #VALUE! | #VALUE! | #VALUE! | #VALUE! | #VALUE! | 18 | #VALUE! | 52.5
[8 empty] | 52 | 19 | #VALUE! | #VALUE! | #VALUE! | #VALUE! | #VALUE! | #VALUE! | #VALUE! | #VALUE! | #VALUE! | #VALUE! | #VALUE! | #VALUE! | #VALUE! | 19 | #VALUE! | 52
[8 empty] | 51.5 | 20 | #VALUE! | #VALUE! | #VALUE! | #VALUE! | #VALUE! | #VALUE! | #VALUE! | #VALUE! | #VALUE! | #VALUE! | #VALUE! | #VALUE! | #VALUE! | 20 | #VALUE! | 51.5
[8 empty] | 計 |  | #VALUE! | #VALUE! | #VALUE! | #VALUE! | #VALUE! | #VALUE! | #VALUE! | #VALUE! | #VALUE! | #VALUE! | #VALUE! | #VALUE! | #VALUE!
●10kW級発電機 | [8 empty] | 風速 | 階級別風速出現率Ｆ(ｖ)
| （Westwind 10) | [7 empty] | （ｖ）
| http://www.enecafe.com/interdomain/idwg/specwg.asp?typeid=Westwind 10 | [7 empty] | m/s
[10 empty] | 年間 | １月 | ２月 | ３月 | ４月 | ５月 | ６月 | ７月 | ８月 | ９月 | １０月 | １１月 | １２月
|  |  | ロータ径 | 6.2 | m | 10kW級 |  |  | 0 | #VALUE! | #VALUE! | #VALUE! | #VALUE! | #VALUE! | #VALUE! | #VALUE! | #VALUE! | #VALUE! | #VALUE! | #VALUE! | #VALUE! | #VALUE!
|  |  | ハブ高 |  | m |  |  |  | 1 | #VALUE! | #VALUE! | #VALUE! | #VALUE! | #VALUE! | #VALUE! | #VALUE! | #VALUE! | #VALUE! | #VALUE! | #VALUE! | #VALUE! | #VALUE!
[9 empty] | 2 | #VALUE! | #VALUE! | #VALUE! | #VALUE! | #VALUE! | #VALUE! | #VALUE! | #VALUE! | #VALUE! | #VALUE! | #VALUE! | #VALUE! | #VALUE!
[9 empty] | 3 | #VALUE! | #VALUE! | #VALUE! | #VALUE! | #VALUE! | #VALUE! | #VALUE! | #VALUE! | #VALUE! | #VALUE! | #VALUE! | #VALUE! | #VALUE!
[9 empty] | 4 | #VALUE! | #VALUE! | #VALUE! | #VALUE! | #VALUE! | #VALUE! | #VALUE! | #VALUE! | #VALUE! | #VALUE! | #VALUE! | #VALUE! | #VALUE!
[9 empty] | 5 | #VALUE! | #VALUE! | #VALUE! | #VALUE! | #VALUE! | #VALUE! | #VALUE! | #VALUE! | #VALUE! | #VALUE! | #VALUE! | #VALUE! | #VALUE!
[9 empty] | 6 | #VALUE! | #VALUE! | #VALUE! | #VALUE! | #VALUE! | #VALUE! | #VALUE! | #VALUE! | #VALUE! | #VALUE! | #VALUE! | #VALUE! | #VALUE!
[9 empty] | 7 | #VALUE! | #VALUE! | #VALUE! | #VALUE! | #VALUE! | #VALUE! | #VALUE! | #VALUE! | #VALUE! | #VALUE! | #VALUE! | #VALUE! | #VALUE!
[9 empty] | 8 | #VALUE! | #VALUE! | #VALUE! | #VALUE! | #VALUE! | #VALUE! | #VALUE! | #VALUE! | #VALUE! | #VALUE! | #VALUE! | #VALUE! | #VALUE!
[9 empty] | 9 | #VALUE! | #VALUE! | #VALUE! | #VALUE! | #VALUE! | #VALUE! | #VALUE! | #VALUE! | #VALUE! | #VALUE! | #VALUE! | #VALUE! | #VALUE!
[9 empty] | 10 | #VALUE! | #VALUE! | #VALUE! | #VALUE! | #VALUE! | #VALUE! | #VALUE! | #VALUE! | #VALUE! | #VALUE! | #VALUE! | #VALUE! | #VALUE!
[9 empty] | 11 | #VALUE! | #VALUE! | #VALUE! | #VALUE! | #VALUE! | #VALUE! | #VALUE! | #VALUE! | #VALUE! | #VALUE! | #VALUE! | #VALUE! | #VALUE!
[9 empty] | 12 | #VALUE! | #VALUE! | #VALUE! | #VALUE! | #VALUE! | #VALUE! | #VALUE! | #VALUE! | #VALUE! | #VALUE! | #VALUE! | #VALUE! | #VALUE!
[9 empty] | 13 | #VALUE! | #VALUE! | #VALUE! | #VALUE! | #VALUE! | #VALUE! | #VALUE! | #VALUE! | #VALUE! | #VALUE! | #VALUE! | #VALUE! | #VALUE!
[9 empty] | 14 | #VALUE! | #VALUE! | #VALUE! | #VALUE! | #VALUE! | #VALUE! | #VALUE! | #VALUE! | #VALUE! | #VALUE! | #VALUE! | #VALUE! | #VALUE!
[9 empty] | 15 | #VALUE! | #VALUE! | #VALUE! | #VALUE! | #VALUE! | #VALUE! | #VALUE! | #VALUE! | #VALUE! | #VALUE! | #VALUE! | #VALUE! | #VALUE!
[9 empty] | 16 | #VALUE! | #VALUE! | #VALUE! | #VALUE! | #VALUE! | #VALUE! | #VALUE! | #VALUE! | #VALUE! | #VALUE! | #VALUE! | #VALUE! | #VALUE!
[9 empty] | 17 | #VALUE! | #VALUE! | #VALUE! | #VALUE! | #VALUE! | #VALUE! | #VALUE! | #VALUE! | #VALUE! | #VALUE! | #VALUE! | #VALUE! | #VALUE!
[9 empty] | 18 | #VALUE! | #VALUE! | #VALUE! | #VALUE! | #VALUE! | #VALUE! | #VALUE! | #VALUE! | #VALUE! | #VALUE! | #VALUE! | #VALUE! | #VALUE!
[9 empty] | 19 | #VALUE! | #VALUE! | #VALUE! | #VALUE! | #VALUE! | #VALUE! | #VALUE! | #VALUE! | #VALUE! | #VALUE! | #VALUE! | #VALUE! | #VALUE!
[9 empty] | 20 | #VALUE! | #VALUE! | #VALUE! | #VALUE! | #VALUE! | #VALUE! | #VALUE! | #VALUE! | #VALUE! | #VALUE! | #VALUE! | #VALUE! | #VALUE!
[9 empty] | 風速 | 階級別風速出現時間
[9 empty] | （ｖ） | 年間 | １月 | ２月 | ３月 | ４月 | ５月 | ６月 | ７月 | ８月 | ９月 | １０月 | １１月 | １２月
[9 empty] | m/s | 365 | 31 | 28 | 31 | 30 | 31 | 30 | 31 | 31 | 30 | 31 | 30 | 31
[6 empty] | 10kW級 |  |  | 0 | #VALUE! | #VALUE! | #VALUE! | #VALUE! | #VALUE! | #VALUE! | #VALUE! | #VALUE! | #VALUE! | #VALUE! | #VALUE! | #VALUE! | #VALUE!
[9 empty] | 1 | #VALUE! | #VALUE! | #VALUE! | #VALUE! | #VALUE! | #VALUE! | #VALUE! | #VALUE! | #VALUE! | #VALUE! | #VALUE! | #VALUE! | #VALUE!
[9 empty] | 2 | #VALUE! | #VALUE! | #VALUE! | #VALUE! | #VALUE! | #VALUE! | #VALUE! | #VALUE! | #VALUE! | #VALUE! | #VALUE! | #VALUE! | #VALUE!
[9 empty] | 3 | #VALUE! | #VALUE! | #VALUE! | #VALUE! | #VALUE! | #VALUE! | #VALUE! | #VALUE! | #VALUE! | #VALUE! | #VALUE! | #VALUE! | #VALUE!
[9 empty] | 4 | #VALUE! | #VALUE! | #VALUE! | #VALUE! | #VALUE! | #VALUE! | #VALUE! | #VALUE! | #VALUE! | #VALUE! | #VALUE! | #VALUE! | #VALUE!
[9 empty] | 5 | #VALUE! | #VALUE! | #VALUE! | #VALUE! | #VALUE! | #VALUE! | #VALUE! | #VALUE! | #VALUE! | #VALUE! | #VALUE! | #VALUE! | #VALUE!
[9 empty] | 6 | #VALUE! | #VALUE! | #VALUE! | #VALUE! | #VALUE! | #VALUE! | #VALUE! | #VALUE! | #VALUE! | #VALUE! | #VALUE! | #VALUE! | #VALUE!
[9 empty] | 7 | #VALUE! | #VALUE! | #VALUE! | #VALUE! | #VALUE! | #VALUE! | #VALUE! | #VALUE! | #VALUE! | #VALUE! | #VALUE! | #VALUE! | #VALUE!
[9 empty] | 8 | #VALUE! | #VALUE! | #VALUE! | #VALUE! | #VALUE! | #VALUE! | #VALUE! | #VALUE! | #VALUE! | #VALUE! | #VALUE! | #VALUE! | #VALUE!
[9 empty] | 9 | #VALUE! | #VALUE! | #VALUE! | #VALUE! | #VALUE! | #VALUE! | #VALUE! | #VALUE! | #VALUE! | #VALUE! | #VALUE! | #VALUE! | #VALUE!
[9 empty] | 10 | #VALUE! | #VALUE! | #VALUE! | #VALUE! | #VALUE! | #VALUE! | #VALUE! | #VALUE! | #VALUE! | #VALUE! | #VALUE! | #VALUE! | #VALUE!
[9 empty] | 11 | #VALUE! | #VALUE! | #VALUE! | #VALUE! | #VALUE! | #VALUE! | #VALUE! | #VALUE! | #VALUE! | #VALUE! | #VALUE! | #VALUE! | #VALUE!
[9 empty] | 12 | #VALUE! | #VALUE! | #VALUE! | #VALUE! | #VALUE! | #VALUE! | #VALUE! | #VALUE! | #VALUE! | #VALUE! | #VALUE! | #VALUE! | #VALUE!
[9 empty] | 13 | #VALUE! | #VALUE! | #VALUE! | #VALUE! | #VALUE! | #VALUE! | #VALUE! | #VALUE! | #VALUE! | #VALUE! | #VALUE! | #VALUE! | #VALUE!
[9 empty] | 14 | #VALUE! | #VALUE! | #VALUE! | #VALUE! | #VALUE! | #VALUE! | #VALUE! | #VALUE! | #VALUE! | #VALUE! | #VALUE! | #VALUE! | #VALUE!
[9 empty] | 15 | #VALUE! | #VALUE! | #VALUE! | #VALUE! | #VALUE! | #VALUE! | #VALUE! | #VALUE! | #VALUE! | #VALUE! | #VALUE! | #VALUE! | #VALUE!
[9 empty] | 16 | #VALUE! | #VALUE! | #VALUE! | #VALUE! | #VALUE! | #VALUE! | #VALUE! | #VALUE! | #VALUE! | #VALUE! | #VALUE! | #VALUE! | #VALUE!
[9 empty] | 17 | #VALUE! | #VALUE! | #VALUE! | #VALUE! | #VALUE! | #VALUE! | #VALUE! | #VALUE! | #VALUE! | #VALUE! | #VALUE! | #VALUE! | #VALUE!
[9 empty] | 18 | #VALUE! | #VALUE! | #VALUE! | #VALUE! | #VALUE! | #VALUE! | #VALUE! | #VALUE! | #VALUE! | #VALUE! | #VALUE! | #VALUE! | #VALUE!
[9 empty] | 19 | #VALUE! | #VALUE! | #VALUE! | #VALUE! | #VALUE! | #VALUE! | #VALUE! | #VALUE! | #VALUE! | #VALUE! | #VALUE! | #VALUE! | #VALUE!
[9 empty] | 20 | #VALUE! | #VALUE! | #VALUE! | #VALUE! | #VALUE! | #VALUE! | #VALUE! | #VALUE! | #VALUE! | #VALUE! | #VALUE! | #VALUE! | #VALUE!
[8 empty] | 階級風速別出力 | 風速 | 発電量
（ｖ）
[8 empty] | kW | m/s | [13 empty] | グラフデータ
[10 empty] | 年間 | １月 | ２月 | ３月 | ４月 | ５月 | ６月 | ７月 | ８月 | ９月 | １０月 | １１月 | １２月 |  | 年間発電量（kWh） | ﾊﾟﾜｰｶｰﾌﾞ（kW）
[6 empty] | 10kW級 |  | 0 | 0 | #VALUE! | #VALUE! | #VALUE! | #VALUE! | #VALUE! | #VALUE! | #VALUE! | #VALUE! | #VALUE! | #VALUE! | #VALUE! | #VALUE! | #VALUE! | 0 | #VALUE! | 0
[8 empty] | 0 | 1 | #VALUE! | #VALUE! | #VALUE! | #VALUE! | #VALUE! | #VALUE! | #VALUE! | #VALUE! | #VALUE! | #VALUE! | #VALUE! | #VALUE! | #VALUE! | 1 | #VALUE! | 0
[8 empty] | 0 | 2 | #VALUE! | #VALUE! | #VALUE! | #VALUE! | #VALUE! | #VALUE! | #VALUE! | #VALUE! | #VALUE! | #VALUE! | #VALUE! | #VALUE! | #VALUE! | 2 | #VALUE! | 0
[8 empty] | 0 | 3 | #VALUE! | #VALUE! | #VALUE! | #VALUE! | #VALUE! | #VALUE! | #VALUE! | #VALUE! | #VALUE! | #VALUE! | #VALUE! | #VALUE! | #VALUE! | 3 | #VALUE! | 0
[8 empty] | 0.2 | 4 | #VALUE! | #VALUE! | #VALUE! | #VALUE! | #VALUE! | #VALUE! | #VALUE! | #VALUE! | #VALUE! | #VALUE! | #VALUE! | #VALUE! | #VALUE! | 4 | #VALUE! | 0.2
[8 empty] | 0.7 | 5 | #VALUE! | #VALUE! | #VALUE! | #VALUE! | #VALUE! | #VALUE! | #VALUE! | #VALUE! | #VALUE! | #VALUE! | #VALUE! | #VALUE! | #VALUE! | 5 | #VALUE! | 0.7
[8 empty] | 1.2 | 6 | #VALUE! | #VALUE! | #VALUE! | #VALUE! | #VALUE! | #VALUE! | #VALUE! | #VALUE! | #VALUE! | #VALUE! | #VALUE! | #VALUE! | #VALUE! | 6 | #VALUE! | 1.2
[8 empty] | 2 | 7 | #VALUE! | #VALUE! | #VALUE! | #VALUE! | #VALUE! | #VALUE! | #VALUE! | #VALUE! | #VALUE! | #VALUE! | #VALUE! | #VALUE! | #VALUE! | 7 | #VALUE! | 2
[8 empty] | 3 | 8 | #VALUE! | #VALUE! | #VALUE! | #VALUE! | #VALUE! | #VALUE! | #VALUE! | #VALUE! | #VALUE! | #VALUE! | #VALUE! | #VALUE! | #VALUE! | 8 | #VALUE! | 3
[8 empty] | 4.2 | 9 | #VALUE! | #VALUE! | #VALUE! | #VALUE! | #VALUE! | #VALUE! | #VALUE! | #VALUE! | #VALUE! | #VALUE! | #VALUE! | #VALUE! | #VALUE! | 9 | #VALUE! | 4.2
[8 empty] | 5.6 | 10 | #VALUE! | #VALUE! | #VALUE! | #VALUE! | #VALUE! | #VALUE! | #VALUE! | #VALUE! | #VALUE! | #VALUE! | #VALUE! | #VALUE! | #VALUE! | 10 | #VALUE! | 5.6
[8 empty] | 7.1 | 11 | #VALUE! | #VALUE! | #VALUE! | #VALUE! | #VALUE! | #VALUE! | #VALUE! | #VALUE! | #VALUE! | #VALUE! | #VALUE! | #VALUE! | #VALUE! | 11 | #VALUE! | 7.1
[8 empty] | 8.3 | 12 | #VALUE! | #VALUE! | #VALUE! | #VALUE! | #VALUE! | #VALUE! | #VALUE! | #VALUE! | #VALUE! | #VALUE! | #VALUE! | #VALUE! | #VALUE! | 12 | #VALUE! | 8.3
[8 empty] | 9.4 | 13 | #VALUE! | #VALUE! | #VALUE! | #VALUE! | #VALUE! | #VALUE! | #VALUE! | #VALUE! | #VALUE! | #VALUE! | #VALUE! | #VALUE! | #VALUE! | 13 | #VALUE! | 9.4
[8 empty] | 10 | 14 | #VALUE! | #VALUE! | #VALUE! | #VALUE! | #VALUE! | #VALUE! | #VALUE! | #VALUE! | #VALUE! | #VALUE! | #VALUE! | #VALUE! | #VALUE! | 14 | #VALUE! | 10
[8 empty] | 10.1 | 15 | #VALUE! | #VALUE! | #VALUE! | #VALUE! | #VALUE! | #VALUE! | #VALUE! | #VALUE! | #VALUE! | #VALUE! | #VALUE! | #VALUE! | #VALUE! | 15 | #VALUE! | 10.1
[8 empty] | 10 | 16 | #VALUE! | #VALUE! | #VALUE! | #VALUE! | #VALUE! | #VALUE! | #VALUE! | #VALUE! | #VALUE! | #VALUE! | #VALUE! | #VALUE! | #VALUE! | 16 | #VALUE! | 10
[8 empty] | 10 | 17 | #VALUE! | #VALUE! | #VALUE! | #VALUE! | #VALUE! | #VALUE! | #VALUE! | #VALUE! | #VALUE! | #VALUE! | #VALUE! | #VALUE! | #VALUE! | 17 | #VALUE! | 10
[10 empty] | #VALUE! | #VALUE! | #VALUE! | #VALUE! | #VALUE! | #VALUE! | #VALUE! | #VALUE! | #VALUE! | #VALUE! | #VALUE! | #VALUE! | #VALUE! | 18 | 0 | 0
[10 empty] | #VALUE! | #VALUE! | #VALUE! | #VALUE! | #VALUE! | #VALUE! | #VALUE! | #VALUE! | #VALUE! | #VALUE! | #VALUE! | #VALUE! | #VALUE! | 19 | 0 | 0
[10 empty] | #VALUE! | #VALUE! | #VALUE! | #VALUE! | #VALUE! | #VALUE! | #VALUE! | #VALUE! | #VALUE! | #VALUE! | #VALUE! | #VALUE! | #VALUE! | 20 | 0 | 0
[8 empty] | 計 |  | #VALUE! | #VALUE! | #VALUE! | #VALUE! | #VALUE! | #VALUE! | #VALUE! | #VALUE! | #VALUE! | #VALUE! | #VALUE! | #VALUE! | #VALUE!
●5kW級発電機 | [8 empty] | 風速 | 階級別風速出現率Ｆ(ｖ)
| （Westwind 5) | [7 empty] | （ｖ）
| http://www.enecafe.com/interdomain/idwg/specwg.asp?typeid=Westwind 5 | [7 empty] | m/s
[10 empty] | 年間 | １月 | ２月 | ３月 | ４月 | ５月 | ６月 | ７月 | ８月 | ９月 | １０月 | １１月 | １２月
|  |  | ロータ径 | 5.1 | m | 5kW級 |  |  | 0 | #VALUE! | #VALUE! | #VALUE! | #VALUE! | #VALUE! | #VALUE! | #VALUE! | #VALUE! | #VALUE! | #VALUE! | #VALUE! | #VALUE! | #VALUE!
|  |  | ハブ高 |  | m |  |  |  | 1 | #VALUE! | #VALUE! | #VALUE! | #VALUE! | #VALUE! | #VALUE! | #VALUE! | #VALUE! | #VALUE! | #VALUE! | #VALUE! | #VALUE! | #VALUE!
[9 empty] | 2 | #VALUE! | #VALUE! | #VALUE! | #VALUE! | #VALUE! | #VALUE! | #VALUE! | #VALUE! | #VALUE! | #VALUE! | #VALUE! | #VALUE! | #VALUE!
[9 empty] | 3 | #VALUE! | #VALUE! | #VALUE! | #VALUE! | #VALUE! | #VALUE! | #VALUE! | #VALUE! | #VALUE! | #VALUE! | #VALUE! | #VALUE! | #VALUE!
[9 empty] | 4 | #VALUE! | #VALUE! | #VALUE! | #VALUE! | #VALUE! | #VALUE! | #VALUE! | #VALUE! | #VALUE! | #VALUE! | #VALUE! | #VALUE! | #VALUE!
[9 empty] | 5 | #VALUE! | #VALUE! | #VALUE! | #VALUE! | #VALUE! | #VALUE! | #VALUE! | #VALUE! | #VALUE! | #VALUE! | #VALUE! | #VALUE! | #VALUE!
[9 empty] | 6 | #VALUE! | #VALUE! | #VALUE! | #VALUE! | #VALUE! | #VALUE! | #VALUE! | #VALUE! | #VALUE! | #VALUE! | #VALUE! | #VALUE! | #VALUE!
[9 empty] | 7 | #VALUE! | #VALUE! | #VALUE! | #VALUE! | #VALUE! | #VALUE! | #VALUE! | #VALUE! | #VALUE! | #VALUE! | #VALUE! | #VALUE! | #VALUE!
[9 empty] | 8 | #VALUE! | #VALUE! | #VALUE! | #VALUE! | #VALUE! | #VALUE! | #VALUE! | #VALUE! | #VALUE! | #VALUE! | #VALUE! | #VALUE! | #VALUE!
[9 empty] | 9 | #VALUE! | #VALUE! | #VALUE! | #VALUE! | #VALUE! | #VALUE! | #VALUE! | #VALUE! | #VALUE! | #VALUE! | #VALUE! | #VALUE! | #VALUE!
[9 empty] | 10 | #VALUE! | #VALUE! | #VALUE! | #VALUE! | #VALUE! | #VALUE! | #VALUE! | #VALUE! | #VALUE! | #VALUE! | #VALUE! | #VALUE! | #VALUE!
[9 empty] | 11 | #VALUE! | #VALUE! | #VALUE! | #VALUE! | #VALUE! | #VALUE! | #VALUE! | #VALUE! | #VALUE! | #VALUE! | #VALUE! | #VALUE! | #VALUE!
[9 empty] | 12 | #VALUE! | #VALUE! | #VALUE! | #VALUE! | #VALUE! | #VALUE! | #VALUE! | #VALUE! | #VALUE! | #VALUE! | #VALUE! | #VALUE! | #VALUE!
[9 empty] | 13 | #VALUE! | #VALUE! | #VALUE! | #VALUE! | #VALUE! | #VALUE! | #VALUE! | #VALUE! | #VALUE! | #VALUE! | #VALUE! | #VALUE! | #VALUE!
[9 empty] | 14 | #VALUE! | #VALUE! | #VALUE! | #VALUE! | #VALUE! | #VALUE! | #VALUE! | #VALUE! | #VALUE! | #VALUE! | #VALUE! | #VALUE! | #VALUE!
[9 empty] | 15 | #VALUE! | #VALUE! | #VALUE! | #VALUE! | #VALUE! | #VALUE! | #VALUE! | #VALUE! | #VALUE! | #VALUE! | #VALUE! | #VALUE! | #VALUE!
[9 empty] | 16 | #VALUE! | #VALUE! | #VALUE! | #VALUE! | #VALUE! | #VALUE! | #VALUE! | #VALUE! | #VALUE! | #VALUE! | #VALUE! | #VALUE! | #VALUE!
[9 empty] | 17 | #VALUE! | #VALUE! | #VALUE! | #VALUE! | #VALUE! | #VALUE! | #VALUE! | #VALUE! | #VALUE! | #VALUE! | #VALUE! | #VALUE! | #VALUE!
[9 empty] | 18 | #VALUE! | #VALUE! | #VALUE! | #VALUE! | #VALUE! | #VALUE! | #VALUE! | #VALUE! | #VALUE! | #VALUE! | #VALUE! | #VALUE! | #VALUE!
[9 empty] | 19 | #VALUE! | #VALUE! | #VALUE! | #VALUE! | #VALUE! | #VALUE! | #VALUE! | #VALUE! | #VALUE! | #VALUE! | #VALUE! | #VALUE! | #VALUE!
[9 empty] | 20 | #VALUE! | #VALUE! | #VALUE! | #VALUE! | #VALUE! | #VALUE! | #VALUE! | #VALUE! | #VALUE! | #VALUE! | #VALUE! | #VALUE! | #VALUE!
[9 empty] | 風速 | 階級別風速出現時間
[9 empty] | （ｖ） | 年間 | １月 | ２月 | ３月 | ４月 | ５月 | ６月 | ７月 | ８月 | ９月 | １０月 | １１月 | １２月
[9 empty] | m/s | 365 | 31 | 28 | 31 | 30 | 31 | 30 | 31 | 31 | 30 | 31 | 30 | 31
[6 empty] | 5kW級 |  |  | 0 | #VALUE! | #VALUE! | #VALUE! | #VALUE! | #VALUE! | #VALUE! | #VALUE! | #VALUE! | #VALUE! | #VALUE! | #VALUE! | #VALUE! | #VALUE!
[9 empty] | 1 | #VALUE! | #VALUE! | #VALUE! | #VALUE! | #VALUE! | #VALUE! | #VALUE! | #VALUE! | #VALUE! | #VALUE! | #VALUE! | #VALUE! | #VALUE!
[9 empty] | 2 | #VALUE! | #VALUE! | #VALUE! | #VALUE! | #VALUE! | #VALUE! | #VALUE! | #VALUE! | #VALUE! | #VALUE! | #VALUE! | #VALUE! | #VALUE!
[9 empty] | 3 | #VALUE! | #VALUE! | #VALUE! | #VALUE! | #VALUE! | #VALUE! | #VALUE! | #VALUE! | #VALUE! | #VALUE! | #VALUE! | #VALUE! | #VALUE!
[9 empty] | 4 | #VALUE! | #VALUE! | #VALUE! | #VALUE! | #VALUE! | #VALUE! | #VALUE! | #VALUE! | #VALUE! | #VALUE! | #VALUE! | #VALUE! | #VALUE!
[9 empty] | 5 | #VALUE! | #VALUE! | #VALUE! | #VALUE! | #VALUE! | #VALUE! | #VALUE! | #VALUE! | #VALUE! | #VALUE! | #VALUE! | #VALUE! | #VALUE!
[9 empty] | 6 | #VALUE! | #VALUE! | #VALUE! | #VALUE! | #VALUE! | #VALUE! | #VALUE! | #VALUE! | #VALUE! | #VALUE! | #VALUE! | #VALUE! | #VALUE!
[9 empty] | 7 | #VALUE! | #VALUE! | #VALUE! | #VALUE! | #VALUE! | #VALUE! | #VALUE! | #VALUE! | #VALUE! | #VALUE! | #VALUE! | #VALUE! | #VALUE!
[9 empty] | 8 | #VALUE! | #VALUE! | #VALUE! | #VALUE! | #VALUE! | #VALUE! | #VALUE! | #VALUE! | #VALUE! | #VALUE! | #VALUE! | #VALUE! | #VALUE!
[9 empty] | 9 | #VALUE! | #VALUE! | #VALUE! | #VALUE! | #VALUE! | #VALUE! | #VALUE! | #VALUE! | #VALUE! | #VALUE! | #VALUE! | #VALUE! | #VALUE!
[9 empty] | 10 | #VALUE! | #VALUE! | #VALUE! | #VALUE! | #VALUE! | #VALUE! | #VALUE! | #VALUE! | #VALUE! | #VALUE! | #VALUE! | #VALUE! | #VALUE!
[9 empty] | 11 | #VALUE! | #VALUE! | #VALUE! | #VALUE! | #VALUE! | #VALUE! | #VALUE! | #VALUE! | #VALUE! | #VALUE! | #VALUE! | #VALUE! | #VALUE!
[9 empty] | 12 | #VALUE! | #VALUE! | #VALUE! | #VALUE! | #VALUE! | #VALUE! | #VALUE! | #VALUE! | #VALUE! | #VALUE! | #VALUE! | #VALUE! | #VALUE!
[9 empty] | 13 | #VALUE! | #VALUE! | #VALUE! | #VALUE! | #VALUE! | #VALUE! | #VALUE! | #VALUE! | #VALUE! | #VALUE! | #VALUE! | #VALUE! | #VALUE!
[9 empty] | 14 | #VALUE! | #VALUE! | #VALUE! | #VALUE! | #VALUE! | #VALUE! | #VALUE! | #VALUE! | #VALUE! | #VALUE! | #VALUE! | #VALUE! | #VALUE!
[9 empty] | 15 | #VALUE! | #VALUE! | #VALUE! | #VALUE! | #VALUE! | #VALUE! | #VALUE! | #VALUE! | #VALUE! | #VALUE! | #VALUE! | #VALUE! | #VALUE!
[9 empty] | 16 | #VALUE! | #VALUE! | #VALUE! | #VALUE! | #VALUE! | #VALUE! | #VALUE! | #VALUE! | #VALUE! | #VALUE! | #VALUE! | #VALUE! | #VALUE!
[9 empty] | 17 | #VALUE! | #VALUE! | #VALUE! | #VALUE! | #VALUE! | #VALUE! | #VALUE! | #VALUE! | #VALUE! | #VALUE! | #VALUE! | #VALUE! | #VALUE!
[9 empty] | 18 | #VALUE! | #VALUE! | #VALUE! | #VALUE! | #VALUE! | #VALUE! | #VALUE! | #VALUE! | #VALUE! | #VALUE! | #VALUE! | #VALUE! | #VALUE!
[9 empty] | 19 | #VALUE! | #VALUE! | #VALUE! | #VALUE! | #VALUE! | #VALUE! | #VALUE! | #VALUE! | #VALUE! | #VALUE! | #VALUE! | #VALUE! | #VALUE!
[9 empty] | 20 | #VALUE! | #VALUE! | #VALUE! | #VALUE! | #VALUE! | #VALUE! | #VALUE! | #VALUE! | #VALUE! | #VALUE! | #VALUE! | #VALUE! | #VALUE!
[8 empty] | 階級風速別出力 | 風速 | 発電量
（ｖ）
[8 empty] | kW | m/s | [13 empty] | グラフデータ
[10 empty] | 年間 | １月 | ２月 | ３月 | ４月 | ５月 | ６月 | ７月 | ８月 | ９月 | １０月 | １１月 | １２月 |  | 年間発電量（kWh） | ﾊﾟﾜｰｶｰﾌﾞ（kW）
[6 empty] | 5kW級 |  | 0 | 0 | #VALUE! | #VALUE! | #VALUE! | #VALUE! | #VALUE! | #VALUE! | #VALUE! | #VALUE! | #VALUE! | #VALUE! | #VALUE! | #VALUE! | #VALUE! | 0 | #VALUE! | 0
[8 empty] | 0 | 1 | #VALUE! | #VALUE! | #VALUE! | #VALUE! | #VALUE! | #VALUE! | #VALUE! | #VALUE! | #VALUE! | #VALUE! | #VALUE! | #VALUE! | #VALUE! | 1 | #VALUE! | 0
[8 empty] | 0 | 2 | #VALUE! | #VALUE! | #VALUE! | #VALUE! | #VALUE! | #VALUE! | #VALUE! | #VALUE! | #VALUE! | #VALUE! | #VALUE! | #VALUE! | #VALUE! | 2 | #VALUE! | 0
[8 empty] | 0 | 3 | #VALUE! | #VALUE! | #VALUE! | #VALUE! | #VALUE! | #VALUE! | #VALUE! | #VALUE! | #VALUE! | #VALUE! | #VALUE! | #VALUE! | #VALUE! | 3 | #VALUE! | 0
[8 empty] | 0.2 | 4 | #VALUE! | #VALUE! | #VALUE! | #VALUE! | #VALUE! | #VALUE! | #VALUE! | #VALUE! | #VALUE! | #VALUE! | #VALUE! | #VALUE! | #VALUE! | 4 | #VALUE! | 0.2
[8 empty] | 0.5 | 5 | #VALUE! | #VALUE! | #VALUE! | #VALUE! | #VALUE! | #VALUE! | #VALUE! | #VALUE! | #VALUE! | #VALUE! | #VALUE! | #VALUE! | #VALUE! | 5 | #VALUE! | 0.5
[8 empty] | 0.9 | 6 | #VALUE! | #VALUE! | #VALUE! | #VALUE! | #VALUE! | #VALUE! | #VALUE! | #VALUE! | #VALUE! | #VALUE! | #VALUE! | #VALUE! | #VALUE! | 6 | #VALUE! | 0.9
[8 empty] | 1.4 | 7 | #VALUE! | #VALUE! | #VALUE! | #VALUE! | #VALUE! | #VALUE! | #VALUE! | #VALUE! | #VALUE! | #VALUE! | #VALUE! | #VALUE! | #VALUE! | 7 | #VALUE! | 1.4
[8 empty] | 2 | 8 | #VALUE! | #VALUE! | #VALUE! | #VALUE! | #VALUE! | #VALUE! | #VALUE! | #VALUE! | #VALUE! | #VALUE! | #VALUE! | #VALUE! | #VALUE! | 8 | #VALUE! | 2
[8 empty] | 2.7 | 9 | #VALUE! | #VALUE! | #VALUE! | #VALUE! | #VALUE! | #VALUE! | #VALUE! | #VALUE! | #VALUE! | #VALUE! | #VALUE! | #VALUE! | #VALUE! | 9 | #VALUE! | 2.7
[8 empty] | 3.4 | 10 | #VALUE! | #VALUE! | #VALUE! | #VALUE! | #VALUE! | #VALUE! | #VALUE! | #VALUE! | #VALUE! | #VALUE! | #VALUE! | #VALUE! | #VALUE! | 10 | #VALUE! | 3.4
[8 empty] | 4 | 11 | #VALUE! | #VALUE! | #VALUE! | #VALUE! | #VALUE! | #VALUE! | #VALUE! | #VALUE! | #VALUE! | #VALUE! | #VALUE! | #VALUE! | #VALUE! | 11 | #VALUE! | 4
[8 empty] | 4.6 | 12 | #VALUE! | #VALUE! | #VALUE! | #VALUE! | #VALUE! | #VALUE! | #VALUE! | #VALUE! | #VALUE! | #VALUE! | #VALUE! | #VALUE! | #VALUE! | 12 | #VALUE! | 4.6
[8 empty] | 5 | 13 | #VALUE! | #VALUE! | #VALUE! | #VALUE! | #VALUE! | #VALUE! | #VALUE! | #VALUE! | #VALUE! | #VALUE! | #VALUE! | #VALUE! | #VALUE! | 13 | #VALUE! | 5
[8 empty] | 5.2 | 14 | #VALUE! | #VALUE! | #VALUE! | #VALUE! | #VALUE! | #VALUE! | #VALUE! | #VALUE! | #VALUE! | #VALUE! | #VALUE! | #VALUE! | #VALUE! | 14 | #VALUE! | 5.2
[8 empty] | 5.2 | 15 | #VALUE! | #VALUE! | #VALUE! | #VALUE! | #VALUE! | #VALUE! | #VALUE! | #VALUE! | #VALUE! | #VALUE! | #VALUE! | #VALUE! | #VALUE! | 15 | #VALUE! | 5.2
[8 empty] | 5.2 | 16 | #VALUE! | #VALUE! | #VALUE! | #VALUE! | #VALUE! | #VALUE! | #VALUE! | #VALUE! | #VALUE! | #VALUE! | #VALUE! | #VALUE! | #VALUE! | 16 | #VALUE! | 5.2
[8 empty] | 5.2 | 17 | #VALUE! | #VALUE! | #VALUE! | #VALUE! | #VALUE! | #VALUE! | #VALUE! | #VALUE! | #VALUE! | #VALUE! | #VALUE! | #VALUE! | #VALUE! | 17 | #VALUE! | 5.2
[10 empty] | #VALUE! | #VALUE! | #VALUE! | #VALUE! | #VALUE! | #VALUE! | #VALUE! | #VALUE! | #VALUE! | #VALUE! | #VALUE! | #VALUE! | #VALUE! | 18 | 0
[10 empty] | #VALUE! | #VALUE! | #VALUE! | #VALUE! | #VALUE! | #VALUE! | #VALUE! | #VALUE! | #VALUE! | #VALUE! | #VALUE! | #VALUE! | #VALUE! | 19 | 0
[10 empty] | #VALUE! | #VALUE! | #VALUE! | #VALUE! | #VALUE! | #VALUE! | #VALUE! | #VALUE! | #VALUE! | #VALUE! | #VALUE! | #VALUE! | #VALUE! | 20 | 0
[8 empty] | 計 |  | #VALUE! | #VALUE! | #VALUE! | #VALUE! | #VALUE! | #VALUE! | #VALUE! | #VALUE! | #VALUE! | #VALUE! | #VALUE! | #VALUE! | #VALUE!
●3kW級発電機 | [8 empty] | 風速 | 階級別風速出現率Ｆ(ｖ)
| （Westwind 3) | [7 empty] | （ｖ）
| http://www.enecafe.com/interdomain/idwg/specwg.asp?typeid=Westwind 3 | [7 empty] | m/s
[10 empty] | 年間 | １月 | ２月 | ３月 | ４月 | ５月 | ６月 | ７月 | ８月 | ９月 | １０月 | １１月 | １２月
|  |  | ロータ径 | 3.5 | m | 3kW級 |  |  | 0 | #VALUE! | #VALUE! | #VALUE! | #VALUE! | #VALUE! | #VALUE! | #VALUE! | #VALUE! | #VALUE! | #VALUE! | #VALUE! | #VALUE! | #VALUE!
|  |  | ハブ高 |  | m |  |  |  | 1 | #VALUE! | #VALUE! | #VALUE! | #VALUE! | #VALUE! | #VALUE! | #VALUE! | #VALUE! | #VALUE! | #VALUE! | #VALUE! | #VALUE! | #VALUE!
[9 empty] | 2 | #VALUE! | #VALUE! | #VALUE! | #VALUE! | #VALUE! | #VALUE! | #VALUE! | #VALUE! | #VALUE! | #VALUE! | #VALUE! | #VALUE! | #VALUE!
[9 empty] | 3 | #VALUE! | #VALUE! | #VALUE! | #VALUE! | #VALUE! | #VALUE! | #VALUE! | #VALUE! | #VALUE! | #VALUE! | #VALUE! | #VALUE! | #VALUE!
[9 empty] | 4 | #VALUE! | #VALUE! | #VALUE! | #VALUE! | #VALUE! | #VALUE! | #VALUE! | #VALUE! | #VALUE! | #VALUE! | #VALUE! | #VALUE! | #VALUE!
[9 empty] | 5 | #VALUE! | #VALUE! | #VALUE! | #VALUE! | #VALUE! | #VALUE! | #VALUE! | #VALUE! | #VALUE! | #VALUE! | #VALUE! | #VALUE! | #VALUE!
[9 empty] | 6 | #VALUE! | #VALUE! | #VALUE! | #VALUE! | #VALUE! | #VALUE! | #VALUE! | #VALUE! | #VALUE! | #VALUE! | #VALUE! | #VALUE! | #VALUE!
[9 empty] | 7 | #VALUE! | #VALUE! | #VALUE! | #VALUE! | #VALUE! | #VALUE! | #VALUE! | #VALUE! | #VALUE! | #VALUE! | #VALUE! | #VALUE! | #VALUE!
[9 empty] | 8 | #VALUE! | #VALUE! | #VALUE! | #VALUE! | #VALUE! | #VALUE! | #VALUE! | #VALUE! | #VALUE! | #VALUE! | #VALUE! | #VALUE! | #VALUE!
[9 empty] | 9 | #VALUE! | #VALUE! | #VALUE! | #VALUE! | #VALUE! | #VALUE! | #VALUE! | #VALUE! | #VALUE! | #VALUE! | #VALUE! | #VALUE! | #VALUE!
[9 empty] | 10 | #VALUE! | #VALUE! | #VALUE! | #VALUE! | #VALUE! | #VALUE! | #VALUE! | #VALUE! | #VALUE! | #VALUE! | #VALUE! | #VALUE! | #VALUE!
[9 empty] | 11 | #VALUE! | #VALUE! | #VALUE! | #VALUE! | #VALUE! | #VALUE! | #VALUE! | #VALUE! | #VALUE! | #VALUE! | #VALUE! | #VALUE! | #VALUE!
[9 empty] | 12 | #VALUE! | #VALUE! | #VALUE! | #VALUE! | #VALUE! | #VALUE! | #VALUE! | #VALUE! | #VALUE! | #VALUE! | #VALUE! | #VALUE! | #VALUE!
[9 empty] | 13 | #VALUE! | #VALUE! | #VALUE! | #VALUE! | #VALUE! | #VALUE! | #VALUE! | #VALUE! | #VALUE! | #VALUE! | #VALUE! | #VALUE! | #VALUE!
[9 empty] | 14 | #VALUE! | #VALUE! | #VALUE! | #VALUE! | #VALUE! | #VALUE! | #VALUE! | #VALUE! | #VALUE! | #VALUE! | #VALUE! | #VALUE! | #VALUE!
[9 empty] | 15 | #VALUE! | #VALUE! | #VALUE! | #VALUE! | #VALUE! | #VALUE! | #VALUE! | #VALUE! | #VALUE! | #VALUE! | #VALUE! | #VALUE! | #VALUE!
[9 empty] | 16 | #VALUE! | #VALUE! | #VALUE! | #VALUE! | #VALUE! | #VALUE! | #VALUE! | #VALUE! | #VALUE! | #VALUE! | #VALUE! | #VALUE! | #VALUE!
[9 empty] | 17 | #VALUE! | #VALUE! | #VALUE! | #VALUE! | #VALUE! | #VALUE! | #VALUE! | #VALUE! | #VALUE! | #VALUE! | #VALUE! | #VALUE! | #VALUE!
[9 empty] | 18 | #VALUE! | #VALUE! | #VALUE! | #VALUE! | #VALUE! | #VALUE! | #VALUE! | #VALUE! | #VALUE! | #VALUE! | #VALUE! | #VALUE! | #VALUE!
[9 empty] | 19 | #VALUE! | #VALUE! | #VALUE! | #VALUE! | #VALUE! | #VALUE! | #VALUE! | #VALUE! | #VALUE! | #VALUE! | #VALUE! | #VALUE! | #VALUE!
[9 empty] | 20 | #VALUE! | #VALUE! | #VALUE! | #VALUE! | #VALUE! | #VALUE! | #VALUE! | #VALUE! | #VALUE! | #VALUE! | #VALUE! | #VALUE! | #VALUE!
[9 empty] | 風速 | 階級別風速出現時間
[9 empty] | （ｖ） | 年間 | １月 | ２月 | ３月 | ４月 | ５月 | ６月 | ７月 | ８月 | ９月 | １０月 | １１月 | １２月
[9 empty] | m/s | 365 | 31 | 28 | 31 | 30 | 31 | 30 | 31 | 31 | 30 | 31 | 30 | 31
[6 empty] | 3kW級 |  |  | 0 | #VALUE! | #VALUE! | #VALUE! | #VALUE! | #VALUE! | #VALUE! | #VALUE! | #VALUE! | #VALUE! | #VALUE! | #VALUE! | #VALUE! | #VALUE!
[9 empty] | 1 | #VALUE! | #VALUE! | #VALUE! | #VALUE! | #VALUE! | #VALUE! | #VALUE! | #VALUE! | #VALUE! | #VALUE! | #VALUE! | #VALUE! | #VALUE!
[9 empty] | 2 | #VALUE! | #VALUE! | #VALUE! | #VALUE! | #VALUE! | #VALUE! | #VALUE! | #VALUE! | #VALUE! | #VALUE! | #VALUE! | #VALUE! | #VALUE!
[9 empty] | 3 | #VALUE! | #VALUE! | #VALUE! | #VALUE! | #VALUE! | #VALUE! | #VALUE! | #VALUE! | #VALUE! | #VALUE! | #VALUE! | #VALUE! | #VALUE!
[9 empty] | 4 | #VALUE! | #VALUE! | #VALUE! | #VALUE! | #VALUE! | #VALUE! | #VALUE! | #VALUE! | #VALUE! | #VALUE! | #VALUE! | #VALUE! | #VALUE!
[9 empty] | 5 | #VALUE! | #VALUE! | #VALUE! | #VALUE! | #VALUE! | #VALUE! | #VALUE! | #VALUE! | #VALUE! | #VALUE! | #VALUE! | #VALUE! | #VALUE!
[9 empty] | 6 | #VALUE! | #VALUE! | #VALUE! | #VALUE! | #VALUE! | #VALUE! | #VALUE! | #VALUE! | #VALUE! | #VALUE! | #VALUE! | #VALUE! | #VALUE!
[9 empty] | 7 | #VALUE! | #VALUE! | #VALUE! | #VALUE! | #VALUE! | #VALUE! | #VALUE! | #VALUE! | #VALUE! | #VALUE! | #VALUE! | #VALUE! | #VALUE!
[9 empty] | 8 | #VALUE! | #VALUE! | #VALUE! | #VALUE! | #VALUE! | #VALUE! | #VALUE! | #VALUE! | #VALUE! | #VALUE! | #VALUE! | #VALUE! | #VALUE!
[9 empty] | 9 | #VALUE! | #VALUE! | #VALUE! | #VALUE! | #VALUE! | #VALUE! | #VALUE! | #VALUE! | #VALUE! | #VALUE! | #VALUE! | #VALUE! | #VALUE!
[9 empty] | 10 | #VALUE! | #VALUE! | #VALUE! | #VALUE! | #VALUE! | #VALUE! | #VALUE! | #VALUE! | #VALUE! | #VALUE! | #VALUE! | #VALUE! | #VALUE!
[9 empty] | 11 | #VALUE! | #VALUE! | #VALUE! | #VALUE! | #VALUE! | #VALUE! | #VALUE! | #VALUE! | #VALUE! | #VALUE! | #VALUE! | #VALUE! | #VALUE!
[9 empty] | 12 | #VALUE! | #VALUE! | #VALUE! | #VALUE! | #VALUE! | #VALUE! | #VALUE! | #VALUE! | #VALUE! | #VALUE! | #VALUE! | #VALUE! | #VALUE!
[9 empty] | 13 | #VALUE! | #VALUE! | #VALUE! | #VALUE! | #VALUE! | #VALUE! | #VALUE! | #VALUE! | #VALUE! | #VALUE! | #VALUE! | #VALUE! | #VALUE!
[9 empty] | 14 | #VALUE! | #VALUE! | #VALUE! | #VALUE! | #VALUE! | #VALUE! | #VALUE! | #VALUE! | #VALUE! | #VALUE! | #VALUE! | #VALUE! | #VALUE!
[9 empty] | 15 | #VALUE! | #VALUE! | #VALUE! | #VALUE! | #VALUE! | #VALUE! | #VALUE! | #VALUE! | #VALUE! | #VALUE! | #VALUE! | #VALUE! | #VALUE!
[9 empty] | 16 | #VALUE! | #VALUE! | #VALUE! | #VALUE! | #VALUE! | #VALUE! | #VALUE! | #VALUE! | #VALUE! | #VALUE! | #VALUE! | #VALUE! | #VALUE!
[9 empty] | 17 | #VALUE! | #VALUE! | #VALUE! | #VALUE! | #VALUE! | #VALUE! | #VALUE! | #VALUE! | #VALUE! | #VALUE! | #VALUE! | #VALUE! | #VALUE!
[9 empty] | 18 | #VALUE! | #VALUE! | #VALUE! | #VALUE! | #VALUE! | #VALUE! | #VALUE! | #VALUE! | #VALUE! | #VALUE! | #VALUE! | #VALUE! | #VALUE!
[9 empty] | 19 | #VALUE! | #VALUE! | #VALUE! | #VALUE! | #VALUE! | #VALUE! | #VALUE! | #VALUE! | #VALUE! | #VALUE! | #VALUE! | #VALUE! | #VALUE!
[9 empty] | 20 | #VALUE! | #VALUE! | #VALUE! | #VALUE! | #VALUE! | #VALUE! | #VALUE! | #VALUE! | #VALUE! | #VALUE! | #VALUE! | #VALUE! | #VALUE!
[8 empty] | 階級風速別出力 | 風速 | 発電量
（ｖ）
[8 empty] | kW | m/s | [13 empty] | グラフデータ
[10 empty] | 年間 | １月 | ２月 | ３月 | ４月 | ５月 | ６月 | ７月 | ８月 | ９月 | １０月 | １１月 | １２月 |  | 年間発電量（kWh） | ﾊﾟﾜｰｶｰﾌﾞ（kW）
[6 empty] | 3kW級 |  | 0 | 0 | #VALUE! | #VALUE! | #VALUE! | #VALUE! | #VALUE! | #VALUE! | #VALUE! | #VALUE! | #VALUE! | #VALUE! | #VALUE! | #VALUE! | #VALUE! | 0 | #VALUE! | 0
[8 empty] | 0 | 1 | #VALUE! | #VALUE! | #VALUE! | #VALUE! | #VALUE! | #VALUE! | #VALUE! | #VALUE! | #VALUE! | #VALUE! | #VALUE! | #VALUE! | #VALUE! | 1 | #VALUE! | 0
[8 empty] | 0 | 2 | #VALUE! | #VALUE! | #VALUE! | #VALUE! | #VALUE! | #VALUE! | #VALUE! | #VALUE! | #VALUE! | #VALUE! | #VALUE! | #VALUE! | #VALUE! | 2 | #VALUE! | 0
[8 empty] | 0 | 3 | #VALUE! | #VALUE! | #VALUE! | #VALUE! | #VALUE! | #VALUE! | #VALUE! | #VALUE! | #VALUE! | #VALUE! | #VALUE! | #VALUE! | #VALUE! | 3 | #VALUE! | 0
[8 empty] | 0.08 | 4 | #VALUE! | #VALUE! | #VALUE! | #VALUE! | #VALUE! | #VALUE! | #VALUE! | #VALUE! | #VALUE! | #VALUE! | #VALUE! | #VALUE! | #VALUE! | 4 | #VALUE! | 0.08
[8 empty] | 0.18 | 5 | #VALUE! | #VALUE! | #VALUE! | #VALUE! | #VALUE! | #VALUE! | #VALUE! | #VALUE! | #VALUE! | #VALUE! | #VALUE! | #VALUE! | #VALUE! | 5 | #VALUE! | 0.18
[8 empty] | 0.32 | 6 | #VALUE! | #VALUE! | #VALUE! | #VALUE! | #VALUE! | #VALUE! | #VALUE! | #VALUE! | #VALUE! | #VALUE! | #VALUE! | #VALUE! | #VALUE! | 6 | #VALUE! | 0.32
[8 empty] | 0.55 | 7 | #VALUE! | #VALUE! | #VALUE! | #VALUE! | #VALUE! | #VALUE! | #VALUE! | #VALUE! | #VALUE! | #VALUE! | #VALUE! | #VALUE! | #VALUE! | 7 | #VALUE! | 0.55
[8 empty] | 0.8 | 8 | #VALUE! | #VALUE! | #VALUE! | #VALUE! | #VALUE! | #VALUE! | #VALUE! | #VALUE! | #VALUE! | #VALUE! | #VALUE! | #VALUE! | #VALUE! | 8 | #VALUE! | 0.8
[8 empty] | 1.2 | 9 | #VALUE! | #VALUE! | #VALUE! | #VALUE! | #VALUE! | #VALUE! | #VALUE! | #VALUE! | #VALUE! | #VALUE! | #VALUE! | #VALUE! | #VALUE! | 9 | #VALUE! | 1.2
[8 empty] | 1.6 | 10 | #VALUE! | #VALUE! | #VALUE! | #VALUE! | #VALUE! | #VALUE! | #VALUE! | #VALUE! | #VALUE! | #VALUE! | #VALUE! | #VALUE! | #VALUE! | 10 | #VALUE! | 1.6
[8 empty] | 2 | 11 | #VALUE! | #VALUE! | #VALUE! | #VALUE! | #VALUE! | #VALUE! | #VALUE! | #VALUE! | #VALUE! | #VALUE! | #VALUE! | #VALUE! | #VALUE! | 11 | #VALUE! | 2
[8 empty] | 2.4 | 12 | #VALUE! | #VALUE! | #VALUE! | #VALUE! | #VALUE! | #VALUE! | #VALUE! | #VALUE! | #VALUE! | #VALUE! | #VALUE! | #VALUE! | #VALUE! | 12 | #VALUE! | 2.4
[8 empty] | 2.7 | 13 | #VALUE! | #VALUE! | #VALUE! | #VALUE! | #VALUE! | #VALUE! | #VALUE! | #VALUE! | #VALUE! | #VALUE! | #VALUE! | #VALUE! | #VALUE! | 13 | #VALUE! | 2.7
[8 empty] | 3 | 14 | #VALUE! | #VALUE! | #VALUE! | #VALUE! | #VALUE! | #VALUE! | #VALUE! | #VALUE! | #VALUE! | #VALUE! | #VALUE! | #VALUE! | #VALUE! | 14 | #VALUE! | 3
[8 empty] | 3.1 | 15 | #VALUE! | #VALUE! | #VALUE! | #VALUE! | #VALUE! | #VALUE! | #VALUE! | #VALUE! | #VALUE! | #VALUE! | #VALUE! | #VALUE! | #VALUE! | 15 | #VALUE! | 3.1
[8 empty] | 3.1 | 16 | #VALUE! | #VALUE! | #VALUE! | #VALUE! | #VALUE! | #VALUE! | #VALUE! | #VALUE! | #VALUE! | #VALUE! | #VALUE! | #VALUE! | #VALUE! | 16 | #VALUE! | 3.1
[8 empty] | 3.1 | 17 | #VALUE! | #VALUE! | #VALUE! | #VALUE! | #VALUE! | #VALUE! | #VALUE! | #VALUE! | #VALUE! | #VALUE! | #VALUE! | #VALUE! | #VALUE! | 17 | #VALUE! | 3.1
[10 empty] | #VALUE! | #VALUE! | #VALUE! | #VALUE! | #VALUE! | #VALUE! | #VALUE! | #VALUE! | #VALUE! | #VALUE! | #VALUE! | #VALUE! | #VALUE! | 18 | 0
[10 empty] | #VALUE! | #VALUE! | #VALUE! | #VALUE! | #VALUE! | #VALUE! | #VALUE! | #VALUE! | #VALUE! | #VALUE! | #VALUE! | #VALUE! | #VALUE! | 19 | 0
[10 empty] | #VALUE! | #VALUE! | #VALUE! | #VALUE! | #VALUE! | #VALUE! | #VALUE! | #VALUE! | #VALUE! | #VALUE! | #VALUE! | #VALUE! | #VALUE! | 20 | 0
[8 empty] | 計 |  | #VALUE! | #VALUE! | #VALUE! | #VALUE! | #VALUE! | #VALUE! | #VALUE! | #VALUE! | #VALUE! | #VALUE! | #VALUE! | #VALUE! | #VALUE!
●1kW級発電機 | [8 empty] | 風速 | 階級別風速出現率Ｆ(ｖ)
| （LMW 1003) | [7 empty] | （ｖ）
| http://www.enecafe.com/interdomain/idwg/specwg.asp?typeid=LMW1003 | [7 empty] | m/s
[10 empty] | 年間 | １月 | ２月 | ３月 | ４月 | ５月 | ６月 | ７月 | ８月 | ９月 | １０月 | １１月 | １２月
|  |  | ロータ径 | 3.1 | m | 1kW級 |  |  | 0 | #VALUE! | #VALUE! | #VALUE! | #VALUE! | #VALUE! | #VALUE! | #VALUE! | #VALUE! | #VALUE! | #VALUE! | #VALUE! | #VALUE! | #VALUE!
|  |  | ハブ高 |  | m |  |  |  | 1 | #VALUE! | #VALUE! | #VALUE! | #VALUE! | #VALUE! | #VALUE! | #VALUE! | #VALUE! | #VALUE! | #VALUE! | #VALUE! | #VALUE! | #VALUE!
[9 empty] | 2 | #VALUE! | #VALUE! | #VALUE! | #VALUE! | #VALUE! | #VALUE! | #VALUE! | #VALUE! | #VALUE! | #VALUE! | #VALUE! | #VALUE! | #VALUE!
[9 empty] | 3 | #VALUE! | #VALUE! | #VALUE! | #VALUE! | #VALUE! | #VALUE! | #VALUE! | #VALUE! | #VALUE! | #VALUE! | #VALUE! | #VALUE! | #VALUE!
[9 empty] | 4 | #VALUE! | #VALUE! | #VALUE! | #VALUE! | #VALUE! | #VALUE! | #VALUE! | #VALUE! | #VALUE! | #VALUE! | #VALUE! | #VALUE! | #VALUE!
[9 empty] | 5 | #VALUE! | #VALUE! | #VALUE! | #VALUE! | #VALUE! | #VALUE! | #VALUE! | #VALUE! | #VALUE! | #VALUE! | #VALUE! | #VALUE! | #VALUE!
[9 empty] | 6 | #VALUE! | #VALUE! | #VALUE! | #VALUE! | #VALUE! | #VALUE! | #VALUE! | #VALUE! | #VALUE! | #VALUE! | #VALUE! | #VALUE! | #VALUE!
[9 empty] | 7 | #VALUE! | #VALUE! | #VALUE! | #VALUE! | #VALUE! | #VALUE! | #VALUE! | #VALUE! | #VALUE! | #VALUE! | #VALUE! | #VALUE! | #VALUE!
[9 empty] | 8 | #VALUE! | #VALUE! | #VALUE! | #VALUE! | #VALUE! | #VALUE! | #VALUE! | #VALUE! | #VALUE! | #VALUE! | #VALUE! | #VALUE! | #VALUE!
[9 empty] | 9 | #VALUE! | #VALUE! | #VALUE! | #VALUE! | #VALUE! | #VALUE! | #VALUE! | #VALUE! | #VALUE! | #VALUE! | #VALUE! | #VALUE! | #VALUE!
[9 empty] | 10 | #VALUE! | #VALUE! | #VALUE! | #VALUE! | #VALUE! | #VALUE! | #VALUE! | #VALUE! | #VALUE! | #VALUE! | #VALUE! | #VALUE! | #VALUE!
[9 empty] | 11 | #VALUE! | #VALUE! | #VALUE! | #VALUE! | #VALUE! | #VALUE! | #VALUE! | #VALUE! | #VALUE! | #VALUE! | #VALUE! | #VALUE! | #VALUE!
[9 empty] | 12 | #VALUE! | #VALUE! | #VALUE! | #VALUE! | #VALUE! | #VALUE! | #VALUE! | #VALUE! | #VALUE! | #VALUE! | #VALUE! | #VALUE! | #VALUE!
[9 empty] | 13 | #VALUE! | #VALUE! | #VALUE! | #VALUE! | #VALUE! | #VALUE! | #VALUE! | #VALUE! | #VALUE! | #VALUE! | #VALUE! | #VALUE! | #VALUE!
[9 empty] | 14 | #VALUE! | #VALUE! | #VALUE! | #VALUE! | #VALUE! | #VALUE! | #VALUE! | #VALUE! | #VALUE! | #VALUE! | #VALUE! | #VALUE! | #VALUE!
[9 empty] | 15 | #VALUE! | #VALUE! | #VALUE! | #VALUE! | #VALUE! | #VALUE! | #VALUE! | #VALUE! | #VALUE! | #VALUE! | #VALUE! | #VALUE! | #VALUE!
[9 empty] | 16 | #VALUE! | #VALUE! | #VALUE! | #VALUE! | #VALUE! | #VALUE! | #VALUE! | #VALUE! | #VALUE! | #VALUE! | #VALUE! | #VALUE! | #VALUE!
[9 empty] | 17 | #VALUE! | #VALUE! | #VALUE! | #VALUE! | #VALUE! | #VALUE! | #VALUE! | #VALUE! | #VALUE! | #VALUE! | #VALUE! | #VALUE! | #VALUE!
[9 empty] | 18 | #VALUE! | #VALUE! | #VALUE! | #VALUE! | #VALUE! | #VALUE! | #VALUE! | #VALUE! | #VALUE! | #VALUE! | #VALUE! | #VALUE! | #VALUE!
[9 empty] | 19 | #VALUE! | #VALUE! | #VALUE! | #VALUE! | #VALUE! | #VALUE! | #VALUE! | #VALUE! | #VALUE! | #VALUE! | #VALUE! | #VALUE! | #VALUE!
[9 empty] | 20 | #VALUE! | #VALUE! | #VALUE! | #VALUE! | #VALUE! | #VALUE! | #VALUE! | #VALUE! | #VALUE! | #VALUE! | #VALUE! | #VALUE! | #VALUE!
[9 empty] | 風速 | 階級別風速出現時間
[9 empty] | （ｖ） | 年間 | １月 | ２月 | ３月 | ４月 | ５月 | ６月 | ７月 | ８月 | ９月 | １０月 | １１月 | １２月
[9 empty] | m/s | 365 | 31 | 28 | 31 | 30 | 31 | 30 | 31 | 31 | 30 | 31 | 30 | 31
[6 empty] | 1kW級 |  |  | 0 | #VALUE! | #VALUE! | #VALUE! | #VALUE! | #VALUE! | #VALUE! | #VALUE! | #VALUE! | #VALUE! | #VALUE! | #VALUE! | #VALUE! | #VALUE!
[9 empty] | 1 | #VALUE! | #VALUE! | #VALUE! | #VALUE! | #VALUE! | #VALUE! | #VALUE! | #VALUE! | #VALUE! | #VALUE! | #VALUE! | #VALUE! | #VALUE!
[9 empty] | 2 | #VALUE! | #VALUE! | #VALUE! | #VALUE! | #VALUE! | #VALUE! | #VALUE! | #VALUE! | #VALUE! | #VALUE! | #VALUE! | #VALUE! | #VALUE!
[9 empty] | 3 | #VALUE! | #VALUE! | #VALUE! | #VALUE! | #VALUE! | #VALUE! | #VALUE! | #VALUE! | #VALUE! | #VALUE! | #VALUE! | #VALUE! | #VALUE!
[9 empty] | 4 | #VALUE! | #VALUE! | #VALUE! | #VALUE! | #VALUE! | #VALUE! | #VALUE! | #VALUE! | #VALUE! | #VALUE! | #VALUE! | #VALUE! | #VALUE!
[9 empty] | 5 | #VALUE! | #VALUE! | #VALUE! | #VALUE! | #VALUE! | #VALUE! | #VALUE! | #VALUE! | #VALUE! | #VALUE! | #VALUE! | #VALUE! | #VALUE!
[9 empty] | 6 | #VALUE! | #VALUE! | #VALUE! | #VALUE! | #VALUE! | #VALUE! | #VALUE! | #VALUE! | #VALUE! | #VALUE! | #VALUE! | #VALUE! | #VALUE!
[9 empty] | 7 | #VALUE! | #VALUE! | #VALUE! | #VALUE! | #VALUE! | #VALUE! | #VALUE! | #VALUE! | #VALUE! | #VALUE! | #VALUE! | #VALUE! | #VALUE!
[9 empty] | 8 | #VALUE! | #VALUE! | #VALUE! | #VALUE! | #VALUE! | #VALUE! | #VALUE! | #VALUE! | #VALUE! | #VALUE! | #VALUE! | #VALUE! | #VALUE!
[9 empty] | 9 | #VALUE! | #VALUE! | #VALUE! | #VALUE! | #VALUE! | #VALUE! | #VALUE! | #VALUE! | #VALUE! | #VALUE! | #VALUE! | #VALUE! | #VALUE!
[9 empty] | 10 | #VALUE! | #VALUE! | #VALUE! | #VALUE! | #VALUE! | #VALUE! | #VALUE! | #VALUE! | #VALUE! | #VALUE! | #VALUE! | #VALUE! | #VALUE!
[9 empty] | 11 | #VALUE! | #VALUE! | #VALUE! | #VALUE! | #VALUE! | #VALUE! | #VALUE! | #VALUE! | #VALUE! | #VALUE! | #VALUE! | #VALUE! | #VALUE!
[9 empty] | 12 | #VALUE! | #VALUE! | #VALUE! | #VALUE! | #VALUE! | #VALUE! | #VALUE! | #VALUE! | #VALUE! | #VALUE! | #VALUE! | #VALUE! | #VALUE!
[9 empty] | 13 | #VALUE! | #VALUE! | #VALUE! | #VALUE! | #VALUE! | #VALUE! | #VALUE! | #VALUE! | #VALUE! | #VALUE! | #VALUE! | #VALUE! | #VALUE!
[9 empty] | 14 | #VALUE! | #VALUE! | #VALUE! | #VALUE! | #VALUE! | #VALUE! | #VALUE! | #VALUE! | #VALUE! | #VALUE! | #VALUE! | #VALUE! | #VALUE!
[9 empty] | 15 | #VALUE! | #VALUE! | #VALUE! | #VALUE! | #VALUE! | #VALUE! | #VALUE! | #VALUE! | #VALUE! | #VALUE! | #VALUE! | #VALUE! | #VALUE!
[9 empty] | 16 | #VALUE! | #VALUE! | #VALUE! | #VALUE! | #VALUE! | #VALUE! | #VALUE! | #VALUE! | #VALUE! | #VALUE! | #VALUE! | #VALUE! | #VALUE!
[9 empty] | 17 | #VALUE! | #VALUE! | #VALUE! | #VALUE! | #VALUE! | #VALUE! | #VALUE! | #VALUE! | #VALUE! | #VALUE! | #VALUE! | #VALUE! | #VALUE!
[9 empty] | 18 | #VALUE! | #VALUE! | #VALUE! | #VALUE! | #VALUE! | #VALUE! | #VALUE! | #VALUE! | #VALUE! | #VALUE! | #VALUE! | #VALUE! | #VALUE!
[9 empty] | 19 | #VALUE! | #VALUE! | #VALUE! | #VALUE! | #VALUE! | #VALUE! | #VALUE! | #VALUE! | #VALUE! | #VALUE! | #VALUE! | #VALUE! | #VALUE!
[9 empty] | 20 | #VALUE! | #VALUE! | #VALUE! | #VALUE! | #VALUE! | #VALUE! | #VALUE! | #VALUE! | #VALUE! | #VALUE! | #VALUE! | #VALUE! | #VALUE!
[8 empty] | 階級風速別出力 | 風速 | 発電量
（ｖ）
[8 empty] | kW | m/s | [13 empty] | グラフデータ
[10 empty] | 年間 | １月 | ２月 | ３月 | ４月 | ５月 | ６月 | ７月 | ８月 | ９月 | １０月 | １１月 | １２月 |  | 年間発電量（kWh） | ﾊﾟﾜｰｶｰﾌﾞ（kW）
[6 empty] | 1kW級 |  | 0 | 0 | #VALUE! | #VALUE! | #VALUE! | #VALUE! | #VALUE! | #VALUE! | #VALUE! | #VALUE! | #VALUE! | #VALUE! | #VALUE! | #VALUE! | #VALUE! | 0 | #VALUE! | 0
[8 empty] | 0 | 1 | #VALUE! | #VALUE! | #VALUE! | #VALUE! | #VALUE! | #VALUE! | #VALUE! | #VALUE! | #VALUE! | #VALUE! | #VALUE! | #VALUE! | #VALUE! | 1 | #VALUE! | 0
[8 empty] | 0 | 2 | #VALUE! | #VALUE! | #VALUE! | #VALUE! | #VALUE! | #VALUE! | #VALUE! | #VALUE! | #VALUE! | #VALUE! | #VALUE! | #VALUE! | #VALUE! | 2 | #VALUE! | 0
[8 empty] | 0 | 3 | #VALUE! | #VALUE! | #VALUE! | #VALUE! | #VALUE! | #VALUE! | #VALUE! | #VALUE! | #VALUE! | #VALUE! | #VALUE! | #VALUE! | #VALUE! | 3 | #VALUE! | 0
[8 empty] | 0.03 | 4 | #VALUE! | #VALUE! | #VALUE! | #VALUE! | #VALUE! | #VALUE! | #VALUE! | #VALUE! | #VALUE! | #VALUE! | #VALUE! | #VALUE! | #VALUE! | 4 | #VALUE! | 0.03
[8 empty] | 0.11 | 5 | #VALUE! | #VALUE! | #VALUE! | #VALUE! | #VALUE! | #VALUE! | #VALUE! | #VALUE! | #VALUE! | #VALUE! | #VALUE! | #VALUE! | #VALUE! | 5 | #VALUE! | 0.11
[8 empty] | 0.21 | 6 | #VALUE! | #VALUE! | #VALUE! | #VALUE! | #VALUE! | #VALUE! | #VALUE! | #VALUE! | #VALUE! | #VALUE! | #VALUE! | #VALUE! | #VALUE! | 6 | #VALUE! | 0.21
[8 empty] | 0.34 | 7 | #VALUE! | #VALUE! | #VALUE! | #VALUE! | #VALUE! | #VALUE! | #VALUE! | #VALUE! | #VALUE! | #VALUE! | #VALUE! | #VALUE! | #VALUE! | 7 | #VALUE! | 0.34
[8 empty] | 0.46 | 8 | #VALUE! | #VALUE! | #VALUE! | #VALUE! | #VALUE! | #VALUE! | #VALUE! | #VALUE! | #VALUE! | #VALUE! | #VALUE! | #VALUE! | #VALUE! | 8 | #VALUE! | 0.46
[8 empty] | 0.59 | 9 | #VALUE! | #VALUE! | #VALUE! | #VALUE! | #VALUE! | #VALUE! | #VALUE! | #VALUE! | #VALUE! | #VALUE! | #VALUE! | #VALUE! | #VALUE! | 9 | #VALUE! | 0.59
[8 empty] | 0.72 | 10 | #VALUE! | #VALUE! | #VALUE! | #VALUE! | #VALUE! | #VALUE! | #VALUE! | #VALUE! | #VALUE! | #VALUE! | #VALUE! | #VALUE! | #VALUE! | 10 | #VALUE! | 0.72
[8 empty] | 0.87 | 11 | #VALUE! | #VALUE! | #VALUE! | #VALUE! | #VALUE! | #VALUE! | #VALUE! | #VALUE! | #VALUE! | #VALUE! | #VALUE! | #VALUE! | #VALUE! | 11 | #VALUE! | 0.87
[8 empty] | 1.01 | 12 | #VALUE! | #VALUE! | #VALUE! | #VALUE! | #VALUE! | #VALUE! | #VALUE! | #VALUE! | #VALUE! | #VALUE! | #VALUE! | #VALUE! | #VALUE! | 12 | #VALUE! | 1.01
[8 empty] | 1.15 | 13 | #VALUE! | #VALUE! | #VALUE! | #VALUE! | #VALUE! | #VALUE! | #VALUE! | #VALUE! | #VALUE! | #VALUE! | #VALUE! | #VALUE! | #VALUE! | 13 | #VALUE! | 1.15
[8 empty] | 1.3 | 14 | #VALUE! | #VALUE! | #VALUE! | #VALUE! | #VALUE! | #VALUE! | #VALUE! | #VALUE! | #VALUE! | #VALUE! | #VALUE! | #VALUE! | #VALUE! | 14 | #VALUE! | 1.3
[8 empty] | 1.39 | 15 | #VALUE! | #VALUE! | #VALUE! | #VALUE! | #VALUE! | #VALUE! | #VALUE! | #VALUE! | #VALUE! | #VALUE! | #VALUE! | #VALUE! | #VALUE! | 15 | #VALUE! | 1.39
[8 empty] | 1.4 | 16 | #VALUE! | #VALUE! | #VALUE! | #VALUE! | #VALUE! | #VALUE! | #VALUE! | #VALUE! | #VALUE! | #VALUE! | #VALUE! | #VALUE! | #VALUE! | 16 | #VALUE! | 1.4
[8 empty] | 1.4 | 17 | #VALUE! | #VALUE! | #VALUE! | #VALUE! | #VALUE! | #VALUE! | #VALUE! | #VALUE! | #VALUE! | #VALUE! | #VALUE! | #VALUE! | #VALUE! | 17 | #VALUE! | 1.4
[8 empty] | 1.4 | 18 | #VALUE! | #VALUE! | #VALUE! | #VALUE! | #VALUE! | #VALUE! | #VALUE! | #VALUE! | #VALUE! | #VALUE! | #VALUE! | #VALUE! | #VALUE! | 18 | #VALUE! | 1.4
[8 empty] | 1.37 | 19 | #VALUE! | #VALUE! | #VALUE! | #VALUE! | #VALUE! | #VALUE! | #VALUE! | #VALUE! | #VALUE! | #VALUE! | #VALUE! | #VALUE! | #VALUE! | 19 | #VALUE! | 1.37
[8 empty] | 1.34 | 20 | #VALUE! | #VALUE! | #VALUE! | #VALUE! | #VALUE! | #VALUE! | #VALUE! | #VALUE! | #VALUE! | #VALUE! | #VALUE! | #VALUE! | #VALUE! | 20 | #VALUE! | 1.34
[8 empty] | 計 |  | #VALUE! | #VALUE! | #VALUE! | #VALUE! | #VALUE! | #VALUE! | #VALUE! | #VALUE! | #VALUE! | #VALUE! | #VALUE! | #VALUE! | #VALUE!

## ◇計算（個別燃料消費）
●燃料消費量
入力状況
|  |  |  | 年間 | １月 | ２月 | ３月 | ４月 | ５月 | ６月 | ７月 | ８月 | ９月 | １０月 | １１月 | １２月
燃料消費量（注１） | 石炭 |  | t | 0 | 0 | 0 | 0 | 0 | 0 | 0 | 0 | 0 | 0 | 0 | 0 | 0
| 石油製品 | 灯油 | kℓ | 0 | 0 | 0 | 0 | 0 | 0 | 0 | 0 | 0 | 0 | 0 | 0 | 0
|  | Ａ重油 | kℓ | 0 | 0 | 0 | 0 | 0 | 0 | 0 | 0 | 0 | 0 | 0 | 0 | 0
|  | Ｂ・Ｃ重油 | kℓ | 0 | 0 | 0 | 0 | 0 | 0 | 0 | 0 | 0 | 0 | 0 | 0 | 0
| 石油ガス（LPG） |  | kg | 0 | 0 | 0 | 0 | 0 | 0 | 0 | 0 | 0 | 0 | 0 | 0 | 0
| 都市ガス |  | m3 | 0 | 0 | 0 | 0 | 0 | 0 | 0 | 0 | 0 | 0 | 0 | 0 | 0
| 地域熱供給 |  | GJ | 0 | 0 | 0 | 0 | 0 | 0 | 0 | 0 | 0 | 0 | 0 | 0 | 0
| 産業用蒸気 |  | kg | 0 | 0 | 0 | 0 | 0 | 0 | 0 | 0 | 0 | 0 | 0 | 0 | 0
注１：燃料消費量は、暖房、給湯で消費している量としてください。
注２：「熱」は、地域暖房や産業蒸気として供給を受けている量としてください。
●発熱原単位
|  |  |  | 年間 | １月 | ２月 | ３月 | ４月 | ５月 | ６月 | ７月 | ８月 | ９月 | １０月 | １１月 | １２月
燃料消費量（注１） | 石炭（輸入一般炭） |  | MJ/kg | 25.7 | 25.7 | 25.7 | 25.7 | 25.7 | 25.7 | 25.7 | 25.7 | 25.7 | 25.7 | 25.7 | 25.7 | 25.7
| 石油製品 | 灯油 | MJ/ℓ | 36.7 | 36.7 | 36.7 | 36.7 | 36.7 | 36.7 | 36.7 | 36.7 | 36.7 | 36.7 | 36.7 | 36.7 | 36.7
|  | Ａ重油 | MJ/ℓ | 39.1 | 39.1 | 39.1 | 39.1 | 39.1 | 39.1 | 39.1 | 39.1 | 39.1 | 39.1 | 39.1 | 39.1 | 39.1
|  | Ｂ・Ｃ重油（Cとして） | MJ/ℓ | 41.9 | 41.9 | 41.9 | 41.9 | 41.9 | 41.9 | 41.9 | 41.9 | 41.9 | 41.9 | 41.9 | 41.9 | 41.9
| 石油ガス（LPG） |  | MJ/kg | 50.8 | 50.8 | 50.8 | 50.8 | 50.8 | 50.8 | 50.8 | 50.8 | 50.8 | 50.8 | 50.8 | 50.8 | 50.8
| 都市ガス |  | MJ/m3 | 44.8 | 44.8 | 44.8 | 44.8 | 44.8 | 44.8 | 44.8 | 44.8 | 44.8 | 44.8 | 44.8 | 44.8 | 44.8
| 地域熱供給 |  | GJ | 1 | bar: １月 to １２月
| 産業用蒸気 |  | MJ/kg | 2.68 | 2.68 | 2.68 | 2.68 | 2.68 | 2.68 | 2.68 | 2.68 | 2.68 | 2.68 | 2.68 | 2.68 | 2.68
●熱消費量
|  |  |  | 年間 | １月 | ２月 | ３月 | ４月 | ５月 | ６月 | ７月 | ８月 | ９月 | １０月 | １１月 | １２月
燃料消費量（注１） | 石炭（輸入一般炭） |  | GJ | 0 | 0 | 0 | 0 | 0 | 0 | 0 | 0 | 0 | 0 | 0 | 0 | 0
| 石油製品 | 灯油 | GJ | 0 | 0 | 0 | 0 | 0 | 0 | 0 | 0 | 0 | 0 | 0 | 0 | 0
|  | Ａ重油 | GJ | 0 | 0 | 0 | 0 | 0 | 0 | 0 | 0 | 0 | 0 | 0 | 0 | 0
|  | Ｂ・Ｃ重油（Cとして） | GJ | 0 | 0 | 0 | 0 | 0 | 0 | 0 | 0 | 0 | 0 | 0 | 0 | 0
| 石油ガス（LPG） |  | GJ | 0 | 0 | 0 | 0 | 0 | 0 | 0 | 0 | 0 | 0 | 0 | 0 | 0
| 都市ガス |  | GJ | 0 | 0 | 0 | 0 | 0 | 0 | 0 | 0 | 0 | 0 | 0 | 0 | 0
| 地域熱供給 |  | GJ | 0 | 0 | 0 | 0 | 0 | 0 | 0 | 0 | 0 | 0 | 0 | 0 | 0
| 産業用蒸気 |  | GJ | 0 | 0 | 0 | 0 | 0 | 0 | 0 | 0 | 0 | 0 | 0 | 0 | 0
| 計 |  |  | 0 | 0 | 0 | 0 | 0 | 0 | 0 | 0 | 0 | 0 | 0 | 0 | 0

## ◇計算（家庭・業務）
●選択した市町村 |  | #VALUE! | #VALUE!
●算出方式
| 選択状況 | 算出方式
|  | 0 | 市町村単位の製造業、家庭、業務の消費量の算出
|  | 0 | 市町村内の地区の選択による地区内の家庭、業務の消費量の算出
|  | 0 | 検討する地区や施設の個別消費量の算出
●活動量（人口･世帯数）
(人，世帯）
市町村 単位 | 家庭 |  | 人口 | 0 | #VALUE!
| 業務他 |  | 世帯 | 0 | #VALUE!
地区 単位 | 家庭 |  | 人口 | 0 | #VALUE!
| 業務他 |  | 世帯 | 0 | #VALUE!
採用値 | 家庭 |  | 人口 | 0
0
[5 empty] | 0 | 0 | 0 | 0 | 0 | 0 | 0 |  |  | 0
| 業務他 |  | 世帯 | 0
0
[5 empty] | 0 | 0 | 0 | 0 | 0 | 0 | 0 |  |  | 0
●エネルギー消費量原単位
[5 empty] | 石炭 | 灯油 | 軽油 | 重油計 | 石油ｶﾞｽ | 都市ｶﾞｽ | 熱 |  |  | 電力
|  | 家庭 | GJ/人 | 計 | 0 | 13.0111 | 0 | 0 | 1.4915 | 1.3551 | 0.12764 |  | MWh/人 | 2.1339
|  |  |  | 1月 | 0 | 2.039 | 0 | 0 | 0.20318 | 0.1846 | 0.019533 |  |  | 0.22309
|  |  |  | 2月 | 0 | 2.1089 | 0 | 0 | 0.19208 | 0.17451 | 0.019925 |  |  | 0.22237
|  |  |  | 3月 | 0 | 1.9986 | 0 | 0 | 0.17152 | 0.15584 | 0.018722 |  |  | 0.20991
|  |  |  | 4月 | 0 | 1.7133 | 0 | 0 | 0.14582 | 0.13249 | 0.016031 |  |  | 0.18637
|  |  |  | 5月 | 0 | 1.1233 | 0 | 0 | 0.12184 | 0.1107 | 0.010913 |  |  | 0.17702
|  |  |  | 6月 | 0 | 0.60265 | 0 | 0 | 0.094812 | 0.086142 | 0.0063072 |  |  | 0.15194
|  |  |  | 7月 | 0 | 0.41324 | 0 | 0 | 0.081489 | 0.074037 | 0.004578 |  |  | 0.14402
|  |  |  | 8月 | 0 | 0.30218 | 0 | 0 | 0.075199 | 0.068322 | 0.0035874 |  |  | 0.15834
|  |  |  | 9月 | 0 | 0.19549 | 0 | 0 | 0.068734 | 0.062448 | 0.0026294 |  |  | 0.1538
|  |  |  | 10月 | 0 | 0.34909 | 0 | 0 | 0.07893 | 0.071712 | 0.0040223 |  |  | 0.15482
|  |  |  | 11月 | 0 | 0.81229 | 0 | 0 | 0.11056 | 0.10045 | 0.0082365 |  |  | 0.16853
|  |  |  | 12月 | 0 | 1.353 | 0 | 0 | 0.1473 | 0.13383 | 0.013153 |  |  | 0.18366
|  | 業務 | GJ/世帯 | 計 | 0.35553 | 0.8472 | 6.5059 | 6.7083 | 0.83021 | 9.8539 | 0.44364 |  | MWh/世帯 | 4.8271
|  |  |  | 1月 | 0.038703 | 0.13277 | 0.56475 | 0.73026 | 0.10706 | 1.2708 | 0.053772 |  |  | 0.43196
|  |  |  | 2月 | 0.03528 | 0.13732 | 0.52538 | 0.66568 | 0.1057 | 1.2545 | 0.051677 |  |  | 0.43964
|  |  |  | 3月 | 0.033886 | 0.13014 | 0.51751 | 0.63937 | 0.093803 | 1.1134 | 0.047101 |  |  | 0.41079
|  |  |  | 4月 | 0.036336 | 0.11156 | 0.39835 | 0.6856 | 0.068557 | 0.81372 | 0.039993 |  |  | 0.41172
|  |  |  | 5月 | 0.026741 | 0.073144 | 0.5587 | 0.50457 | 0.052257 | 0.62026 | 0.030025 |  |  | 0.37229
|  |  |  | 6月 | 0.02218 | 0.039241 | 0.61588 | 0.41851 | 0.046587 | 0.55295 | 0.025968 |  |  | 0.37308
|  |  |  | 7月 | 0.021686 | 0.026908 | 0.52894 | 0.40919 | 0.052162 | 0.61912 | 0.027561 |  |  | 0.38228
|  |  |  | 8月 | 0.02205 | 0.019676 | 0.50388 | 0.41605 | 0.058329 | 0.69232 | 0.02976 |  |  | 0.41991
|  |  |  | 9月 | 0.025205 | 0.012729 | 0.28375 | 0.47558 | 0.054157 | 0.6428 | 0.029909 |  |  | 0.41795
|  |  |  | 10月 | 0.028295 | 0.02273 | 0.69935 | 0.53389 | 0.048277 | 0.57301 | 0.029466 |  |  | 0.3902
|  |  |  | 11月 | 0.031347 | 0.052891 | 0.66554 | 0.59146 | 0.059331 | 0.70422 | 0.034563 |  |  | 0.38229
|  |  |  | 12月 | 0.033821 | 0.088097 | 0.64386 | 0.63816 | 0.083986 | 0.99685 | 0.043848 |  |  | 0.39496
●エネルギー消費量
[5 empty] | 石炭 | 灯油 | 軽油 | 重油計 | 石油ｶﾞｽ | 都市ｶﾞｽ | 熱 | 計 |  | 電力
|  | 家庭 | GJ | 計 | 0 | 0 | 0 | 0 | 0 | 0 | 0 | 0 | MWh | 0
|  |  |  | 1月 | 0 | 0 | 0 | 0 | 0 | 0 | 0 | 0 |  | 0
|  |  |  | 2月 | 0 | 0 | 0 | 0 | 0 | 0 | 0 | 0 |  | 0
|  |  |  | 3月 | 0 | 0 | 0 | 0 | 0 | 0 | 0 | 0 |  | 0
|  |  |  | 4月 | 0 | 0 | 0 | 0 | 0 | 0 | 0 | 0 |  | 0
|  |  |  | 5月 | 0 | 0 | 0 | 0 | 0 | 0 | 0 | 0 |  | 0
|  |  |  | 6月 | 0 | 0 | 0 | 0 | 0 | 0 | 0 | 0 |  | 0
|  |  |  | 7月 | 0 | 0 | 0 | 0 | 0 | 0 | 0 | 0 |  | 0
|  |  |  | 8月 | 0 | 0 | 0 | 0 | 0 | 0 | 0 | 0 |  | 0
|  |  |  | 9月 | 0 | 0 | 0 | 0 | 0 | 0 | 0 | 0 |  | 0
|  |  |  | 10月 | 0 | 0 | 0 | 0 | 0 | 0 | 0 | 0 |  | 0
|  |  |  | 11月 | 0 | 0 | 0 | 0 | 0 | 0 | 0 | 0 |  | 0
|  |  |  | 12月 | 0 | 0 | 0 | 0 | 0 | 0 | 0 | 0 |  | 0
|  | 業務 | GJ | 計 | 0 | 0 | 0 | 0 | 0 | 0 | 0 | 0 | MWh | 0
|  |  |  | 1月 | 0 | 0 | 0 | 0 | 0 | 0 | 0 | 0 |  | 0
|  |  |  | 2月 | 0 | 0 | 0 | 0 | 0 | 0 | 0 | 0 |  | 0
|  |  |  | 3月 | 0 | 0 | 0 | 0 | 0 | 0 | 0 | 0 |  | 0
|  |  |  | 4月 | 0 | 0 | 0 | 0 | 0 | 0 | 0 | 0 |  | 0
|  |  |  | 5月 | 0 | 0 | 0 | 0 | 0 | 0 | 0 | 0 |  | 0
|  |  |  | 6月 | 0 | 0 | 0 | 0 | 0 | 0 | 0 | 0 |  | 0
|  |  |  | 7月 | 0 | 0 | 0 | 0 | 0 | 0 | 0 | 0 |  | 0
|  |  |  | 8月 | 0 | 0 | 0 | 0 | 0 | 0 | 0 | 0 |  | 0
|  |  |  | 9月 | 0 | 0 | 0 | 0 | 0 | 0 | 0 | 0 |  | 0
|  |  |  | 10月 | 0 | 0 | 0 | 0 | 0 | 0 | 0 | 0 |  | 0
|  |  |  | 11月 | 0 | 0 | 0 | 0 | 0 | 0 | 0 | 0 |  | 0
|  |  |  | 12月 | 0 | 0 | 0 | 0 | 0 | 0 | 0 | 0 |  | 0

## ◇計算（製造業）
●選択した市町村 |  | #VALUE! | #VALUE!
●活動量（出荷額）
(万円）
09 | 食 料 品 製 造 業 |  |  | 0 | #VALUE! | 0
10 | 飲料・たばこ・飼料製造業 |  |  | 0 | #VALUE! | 0
11 | 繊維工業 |  |  | 0 | #VALUE! | 0
12 | 木材・木製品製造業（家具を除く） |  |  | 0 | #VALUE! | 0
13 | 家具・装備品製造業 |  |  | 0 | #VALUE! | 0
14 | パルプ・紙・紙加工品製造業 |  |  | 0 | #VALUE! | 0
15 | 印刷・同関連業 |  |  | 0 | #VALUE! | 0
16 | 化 学 工 業 |  |  | 0 | #VALUE! | 0
17 | 石油製品・石炭製品製造業 |  |  | 0 | #VALUE! | 0
18 | プラスチック製品製造業 |  |  | 0 | #VALUE! | 0
19 | ゴム製品製造業 |  |  | 0 | #VALUE! | 0
20 | なめし革・同製品・毛皮製造業 |  |  | 0 | #VALUE! | 0
21 | 窯業・土石製品製造業 |  |  | 0 | #VALUE! | 0
22 | 鉄 鋼 業 |  |  | 0 | #VALUE! | 0
23 | 非 鉄 金 属 製 造 業 |  |  | 0 | #VALUE! | 0
24 | 金 属 製 品 製 造 業 |  |  | 0 | #VALUE! | 0
25 | はん用機械器具製造業 |  |  | 0 | #VALUE! | 0
26 | 生産用機械器具製造業 |  |  | 0 | #VALUE! | 0
27 | 業務用機械器具製造業 |  |  | 0 | #VALUE! | 0
28 | 電子部品・デバイス・電子回路製造業 |  |  | 0 | #VALUE! | 0
29 | 電気機械器具製造業 |  |  | 0 | #VALUE! | 0
30 | 情報通信機械器具製造業 |  |  | 0 | #VALUE! | 0
31 | 輸送用機械器具製造業 |  |  | 0 | #VALUE! | 0
32 | その他の製品製造業 |  |  | 0 | #VALUE! | 0
| パルプ・紙・板紙工業 |  |  |  |  | 0 | 0 | 0 | 0 | 0 | 0 | 0 | 0 |  | 0
| 化学工業 |  |  |  |  | 0 | 0 | 0 | 0 | 0 | 0 | 0 | 0 |  | 0
| 化学繊維工業 |  |  |  |  | 0 | 0 | 0 | 0 | 0 | 0 | 0 | 0 |  | 0
| 石油製品工業 |  |  |  |  | 0 | 0 | 0 | 0 | 0 | 0 | 0 | 0 |  | 0
| 窯業・土石製品工業 |  |  |  |  | 0 | 0 | 0 | 0 | 0 | 0 | 0 | 0 |  | 0
| ガラス製品工業 |  |  |  |  | 0 | 0 | 0 | 0 | 0 | 0 | 0 | 0 |  | 0
| 鉄鋼業 |  |  |  |  | 0 | 0 | 0 | 0 | 0 | 0 | 0 | 0 |  | 0
| 非鉄金属地金工業 |  |  |  |  | 0 | 0 | 0 | 0 | 0 | 0 | 0 | 0 |  | 0
| 機械工業 |  |  |  |  | 0 | 0 | 0 | 0 | 0 | 0 | 0 | 0 |  | 0
| 他業種･中小製造業 |  |  |  |  | 0 | 0 | 0 | 0 | 0 | 0 | 0 | 0 |  | 0
●エネルギー消費量原単位
石油等消費動態統計より作成
総合エネルギー統計より作成 | [15 empty] | 1kWh⇔3.6MJ
電力統計より作成 | [5 empty] | 石炭 | 石炭製品(石炭ｺｰｸｽ） | 軽質油製品 | 重質油製品 | 石油ガス | 天然ガス | 都市ガス | 熱 |  | 電力 | 電 力
LPG
[6 empty] | GJ/万円 | GJ/万円 | GJ/万円 | GJ/万円 | GJ/万円 | GJ/万円 | GJ/万円 | GJ/万円 |  | MWh/万円 | GJ/万円
| パルプ・紙・板紙工業 |  |  |  |  | 0.97146 | 0.0055698 | 0.00070853 | 0.082201 | 0.0044804 | 0.0019033 | 0 | 1.4427 |  | 0.099312 | 0.35752
| 化学工業 |  |  |  |  | 0 | 0 | 0 | 0.0042557 | 0.17427 | 0 | 0 | 0.020764 |  | 0.0086811 | 0.031252
| 化学繊維工業 |  |  |  |  | 0 | 0 | 0 | 0 | 0 | 0 | 0 | 0 |  | 0 | 0
| 石油製品工業 |  |  |  |  | 0 | 0 | 0.00014859 | 0.044479 | 0.031067 | 0 | 0 | 0.14949 |  | 0.0084254 | 0.030331
| 窯業・土石製品工業 |  |  |  |  | 0.78802 | 0 | 0.00032788 | 0.043615 | 0 | 0 | 0 | 0.16696 |  | 0.02928 | 0.10541
| ガラス製品工業 |  |  |  |  | 0 | 0 | 0 | 0 | 0 | 0 | 0 | 0 |  | 0 | 0
| 鉄鋼業 |  |  |  |  | 0.93932 | 0.49999 | 0.0021145 | 0.022135 | 0.012515 | 0.0057862 | 0 | 0.4503 |  | 0.030146 | 0.10853
| 非鉄金属地金工業 |  |  |  |  | 0 | 0 | 0 | 1.1438 | 0 | 0 | 0 | 0 |  | 0.11527 | 0.41497
| 機械工業 |  |  |  |  | 0.0032107 | 0.00038367 | 0.0016793 | 0.0078905 | 0.0013556 | 0.0032249 | 0.00056394 | 0 |  | 0.0034037 | 0.012253
| 他業種･中小製造業 |  |  |  |  | 0.00010181 | 0 | 0.0017076 | 0.011139 | 0.0018177 | 0 | 0.0057862 | 0.023262 |  | 0.035062 | 0.12622
●エネルギー消費量
[6 empty] | 石炭 | 石炭製品(石炭ｺｰｸｽ） | 軽質油製品 | 重質油製品 | 石油ガス | 天然ガス | 都市ガス | 熱 |  | 電力
[8 empty] | ガソリン | Ａ重油 | LPG
[6 empty] | GJ | GJ | GJ | GJ | GJ | GJ | GJ | GJ |  | MWh
| パルプ・紙・板紙工業 |  |  |  |  | 0 | 0 | 0 | 0 | 0 | 0 | 0 | 0 |  | 0
| 化学工業 |  |  |  |  | 0 | 0 | 0 | 0 | 0 | 0 | 0 | 0 |  | 0
| 化学繊維工業 |  |  |  |  | 0 | 0 | 0 | 0 | 0 | 0 | 0 | 0 |  | 0
| 石油製品工業 |  |  |  |  | 0 | 0 | 0 | 0 | 0 | 0 | 0 | 0 |  | 0
| 窯業・土石製品工業 |  |  |  |  | 0 | 0 | 0 | 0 | 0 | 0 | 0 | 0 |  | 0
| ガラス製品工業 |  |  |  |  | 0 | 0 | 0 | 0 | 0 | 0 | 0 | 0 |  | 0
| 鉄鋼業 |  |  |  |  | 0 | 0 | 0 | 0 | 0 | 0 | 0 | 0 |  | 0
| 非鉄金属地金工業 |  |  |  |  | 0 | 0 | 0 | 0 | 0 | 0 | 0 | 0 |  | 0
| 機械工業 |  |  |  |  | 0 | 0 | 0 | 0 | 0 | 0 | 0 | 0 |  | 0
| 他業種･中小製造業 |  |  |  |  | 0 | 0 | 0 | 0 | 0 | 0 | 0 | 0 |  | 0
●月別エネルギー消費パターン
[6 empty] | 石炭 | 石炭製品(石炭ｺｰｸｽ） | 軽質油製品 | 重質油製品 | 石油ガス | 天然ガス | 都市ガス | 熱 |  | 電力
LPG
| パルプ・紙・板紙工業 |  |  |  | 1月 | 0.092384 | 0.079107 | 0.062821 | 0.10466 | 0.090159 | 0 | 0 | 0.09007 |  | 0.085813
[5 empty] | ２月 | 0.084408 | 0.078843 | 0.057692 | 0.10824 | 0.087315 | 0 | 0 | 0.082677 |  | 0.078266
[5 empty] | 3月 | 0.090364 | 0.086503 | 0.070513 | 0.086888 | 0.061433 | 0.097052 | 0 | 0.091131 |  | 0.087239
[5 empty] | 4月 | 0.091352 | 0.089144 | 0.071795 | 0.06597 | 0.043231 | 0.11574 | 0 | 0.085457 |  | 0.084186
[5 empty] | 5月 | 0.071279 | 0.062995 | 0.1141 | 0.078131 | 0.035267 | 0.095615 | 0 | 0.073321 |  | 0.077052
[5 empty] | 6月 | 0.073772 | 0.088616 | 0.13846 | 0.10649 | 0.041809 | 0.10424 | 0 | 0.079482 |  | 0.08129
[5 empty] | 7月 | 0.076356 | 0.089672 | 0.069231 | 0.09835 | 0.0438 | 0.097052 | 0 | 0.078003 |  | 0.080659
[5 empty] | 8月 | 0.081438 | 0.095219 | 0.070513 | 0.062418 | 0.082196 | 0.071172 | 0 | 0.079067 |  | 0.086132
[5 empty] | 9月 | 0.069114 | 0.08888 | 0.076923 | 0.061728 | 0.11433 | 0.09202 | 0 | 0.075054 |  | 0.078785
[5 empty] | 10月 | 0.084887 | 0.089937 | 0.083333 | 0.079342 | 0.1186 | 0.097771 | 0 | 0.086522 |  | 0.087723
[5 empty] | 11月 | 0.084534 | 0.066033 | 0.11154 | 0.082234 | 0.13709 | 0.09202 | 0 | 0.085525 |  | 0.084802
[5 empty] | 12月 | 0.10011 | 0.08505 | 0.073077 | 0.065546 | 0.14477 | 0.13731 | 0 | 0.09369 |  | 0.088052
| 化学工業 |  |  |  | 1月 | 0 | 0 | 0 | 0.1307 | 0.011129 | 0 | 0 | 0.10385 |  | 0.086368
[5 empty] | ２月 | 0 | 0 | 0 | 0.10784 | 0.086534 | 0 | 0 | 0.095732 |  | 0.090915
[5 empty] | 3月 | 0 | 0 | 0 | 0.1137 | 0.098365 | 0 | 0 | 0.10281 |  | 0.093563
[5 empty] | 4月 | 0 | 0 | 0 | 0.097875 | 0.096584 | 0 | 0 | 0.0885 |  | 0.091507
[5 empty] | 5月 | 0 | 0 | 0 | 0.081428 | 0.072494 | 0 | 0 | 0.080398 |  | 0.09352
[5 empty] | 6月 | 0 | 0 | 0 | 0.073736 | 0.07525 | 0 | 0 | 0.0758 |  | 0.079809
[5 empty] | 7月 | 0 | 0 | 0 | 0.072088 | 0.060663 | 0 | 0 | 0.074898 |  | 0.084884
[5 empty] | 8月 | 0 | 0 | 0 | 0.097733 | 0.11836 | 0 | 0 | 0.056955 |  | 0.074214
[5 empty] | 9月 | 0 | 0 | 0 | 0.062637 | 0.077254 | 0 | 0 | 0.06355 |  | 0.07375
[5 empty] | 10月 | 0 | 0 | 0 | 0.076117 | 0.10737 | 0 | 0 | 0.075357 |  | 0.079588
[5 empty] | 11月 | 0 | 0 | 0 | 0.086153 | 0.096584 | 0 | 0 | 0.083612 |  | 0.075898
[5 empty] | 12月 | 0 | 0 | 0 | 0 | 0.099409 | 0 | 0 | 0.098535 |  | 0.075984
| 石油製品工業 |  |  |  | 1月 | 0 | 0 | 0.14717 | 0.14477 | 0.032364 | 0 | 0 | 0.09649 |  | 0.083402
[5 empty] | ２月 | 0 | 0 | 0.19061 | 0.087358 | 0.047069 | 0 | 0 | 0.087481 |  | 0.08075
[5 empty] | 3月 | 0 | 0 | 0.065205 | 0.069336 | 0.1125 | 0 | 0 | 0.093903 |  | 0.090134
[5 empty] | 4月 | 0 | 0 | 0.045819 | 0.066694 | 0.081977 | 0 | 0 | 0.071553 |  | 0.083725
[5 empty] | 5月 | 0 | 0 | 0.01314 | 0.057261 | 0.092677 | 0 | 0 | 0.073877 |  | 0.082911
[5 empty] | 6月 | 0 | 0 | 0.019538 | 0.1173 | 0.01843 | 0 | 0 | 0.055865 |  | 0.055494
[5 empty] | 7月 | 0 | 0 | 0.017901 | 0.095892 | 0.11316 | 0 | 0 | 0.084268 |  | 0.078129
[5 empty] | 8月 | 0 | 0 | 0.010017 | 0.061908 | 0.11418 | 0 | 0 | 0.08323 |  | 0.089782
[5 empty] | 9月 | 0 | 0 | 0.035802 | 0.064474 | 0.13335 | 0 | 0 | 0.08514 |  | 0.084852
[5 empty] | 10月 | 0 | 0 | 0.08623 | 0.050414 | 0.13369 | 0 | 0 | 0.086769 |  | 0.088551
[5 empty] | 11月 | 0 | 0 | 0.20137 | 0.09606 | 0.060444 | 0 | 0 | 0.086904 |  | 0.090933
[5 empty] | 12月 | 0 | 0 | 0.1672 | 0.088529 | 0.060165 | 0 | 0 | 0.09452 |  | 0.091339
| 窯業・土石製品工業 |  |  |  | 1月 | 0.064658 | 0 | 0.17127 | 0.04893 | 0 | 0 | 0 | 0.08653 |  | 0.065124
[5 empty] | ２月 | 0.063522 | 0 | 0.14074 | 0.052562 | 0 | 0 | 0 | 0.082106 |  | 0.064921
[5 empty] | 3月 | 0.052722 | 0 | 0.16517 | 0.11037 | 0 | 0 | 0 | 0.036492 |  | 0.061714
[5 empty] | 4月 | 0.039941 | 0 | 0.073574 | 0.13391 | 0 | 0 | 0 | 0.031479 |  | 0.049585
[5 empty] | 5月 | 0.092935 | 0 | 0.043143 | 0.090705 | 0 | 0 | 0 | 0.087954 |  | 0.086814
[5 empty] | 6月 | 0.11677 | 0 | 0.03093 | 0.085912 | 0 | 0 | 0 | 0.10166 |  | 0.10095
[5 empty] | 7月 | 0.10073 | 0 | 0.043143 | 0.076273 | 0 | 0 | 0 | 0.096055 |  | 0.10022
[5 empty] | 8月 | 0.07953 | 0 | 0.037036 | 0.071019 | 0 | 0 | 0 | 0.096123 |  | 0.084107
[5 empty] | 9月 | 0.07256 | 0 | 0.049249 | 0.1287 | 0 | 0 | 0 | 0.044014 |  | 0.079682
[5 empty] | 10月 | 0.11388 | 0 | 0.049149 | 0.075087 | 0 | 0 | 0 | 0.1136 |  | 0.10696
[5 empty] | 11月 | 0.10224 | 0 | 0.067817 | 0.063488 | 0 | 0 | 0 | 0.11246 |  | 0.10025
[5 empty] | 12月 | 0.10052 | 0 | 0.12878 | 0.063046 | 0 | 0 | 0 | 0.11153 |  | 0.09967
| 鉄鋼業 |  |  |  | 1月 | 0.087624 | 0.085717 | 0.075782 | 0.11152 | 0.11751 | 0.07795 | 0 | 0.097407 |  | 0.0837
[5 empty] | ２月 | 0.078002 | 0.07657 | 0.09014 | 0.11216 | 0.11474 | 0.079907 | 0 | 0.086733 |  | 0.079262
[5 empty] | 3月 | 0.086095 | 0.090556 | 0.093943 | 0.10924 | 0.11694 | 0.081687 | 0 | 0.094159 |  | 0.087707
[5 empty] | 4月 | 0.070267 | 0.081834 | 0.088232 | 0.10652 | 0.11666 | 0.078306 | 0 | 0.05856 |  | 0.081795
[5 empty] | 5月 | 0.074932 | 0.081834 | 0.0808 | 0.078066 | 0.073998 | 0.059975 | 0 | 0.066001 |  | 0.07555
[5 empty] | 6月 | 0.078052 | 0.082582 | 0.069815 | 0.057156 | 0.060751 | 0.059619 | 0 | 0.073177 |  | 0.07906
[5 empty] | 7月 | 0.088692 | 0.085999 | 0.072209 | 0.062732 | 0.063956 | 0.094857 | 0 | 0.088656 |  | 0.088928
[5 empty] | 8月 | 0.083759 | 0.083106 | 0.069279 | 0.060165 | 0.058044 | 0.037551 | 0 | 0.085645 |  | 0.082613
[5 empty] | 9月 | 0.083841 | 0.081005 | 0.065956 | 0.075817 | 0.063457 | 0.10749 | 0 | 0.087201 |  | 0.088361
[5 empty] | 10月 | 0.085989 | 0.085746 | 0.067764 | 0.07005 | 0.074069 | 0.10126 | 0 | 0.088546 |  | 0.088606
[5 empty] | 11月 | 0.082904 | 0.078388 | 0.080408 | 0.072173 | 0.076846 | 0.10287 | 0 | 0.083572 |  | 0.079322
[5 empty] | 12月 | 0.099844 | 0.086664 | 0.14567 | 0.084403 | 0.06303 | 0.11853 | 0 | 0.090344 |  | 0.085096
| 非鉄金属地金工業 |  |  |  | 1月 | 0.10942 | 0.098348 | 0.073286 | 0.12275 | 0.124 | 0.079184 | 0.14582 | 0 |  | 0.090834
| （機械工業で代用） |  |  |  | ２月 | 0.10569 | 0.12116 | 0.073956 | 0.11259 | 0.14032 | 0.080591 | 0.11723 | 0 |  | 0.09172
[5 empty] | 3月 | 0.10472 | 0.10307 | 0.075814 | 0.097715 | 0.15917 | 0.083231 | 0.11437 | 0 |  | 0.083604
[5 empty] | 4月 | 0.081942 | 0.087333 | 0.078709 | 0.090675 | 0.12618 | 0.079184 | 0.092209 | 0 |  | 0.077061
[5 empty] | 5月 | 0.071649 | 0.073958 | 0.0933 | 0.06197 | 0.074329 | 0.060179 | 0.081487 | 0 |  | 0.044739
[5 empty] | 6月 | 0.07797 | 0.06845 | 0.087303 | 0.05969 | 0.084482 | 0.0593 | 0.044317 | 0 |  | 0.08487
[5 empty] | 7月 | 0.078862 | 0.054288 | 0.10337 | 0.07605 | 0.092096 | 0.095196 | 0.038599 | 0 |  | 0.089115
[5 empty] | 8月 | 0.062571 | 0.047207 | 0.075275 | 0.048039 | 0.034808 | 0.037832 | 0.031451 | 0 |  | 0.069329
[5 empty] | 9月 | 0.066461 | 0.076318 | 0.083033 | 0.074662 | 0.039521 | 0.10628 | 0.037884 | 0 |  | 0.090445
[5 empty] | 10月 | 0.069541 | 0.066876 | 0.096695 | 0.07719 | 0.042785 | 0.10012 | 0.070765 | 0 |  | 0.093465
[5 empty] | 11月 | 0.068893 | 0.11015 | 0.079879 | 0.075257 | 0.038796 | 0.10171 | 0.097927 | 0 |  | 0.092968
[5 empty] | 12月 | 0.10229 | 0.09284 | 0.079379 | 0.10342 | 0.04351 | 0.11719 | 0.12795 | 0 |  | 0.091849
| 機械工業 |  |  |  | 1月 | 0.10942 | 0.098348 | 0.073286 | 0.12275 | 0.124 | 0.079184 | 0.14582 | 0 |  | 0.090834
[5 empty] | ２月 | 0.10569 | 0.12116 | 0.073956 | 0.11259 | 0.14032 | 0.080591 | 0.11723 | 0 |  | 0.09172
[5 empty] | 3月 | 0.10472 | 0.10307 | 0.075814 | 0.097715 | 0.15917 | 0.083231 | 0.11437 | 0 |  | 0.083604
[5 empty] | 4月 | 0.081942 | 0.087333 | 0.078709 | 0.090675 | 0.12618 | 0.079184 | 0.092209 | 0 |  | 0.077061
[5 empty] | 5月 | 0.071649 | 0.073958 | 0.0933 | 0.06197 | 0.074329 | 0.060179 | 0.081487 | 0 |  | 0.044739
[5 empty] | 6月 | 0.07797 | 0.06845 | 0.087303 | 0.05969 | 0.084482 | 0.0593 | 0.044317 | 0 |  | 0.08487
[5 empty] | 7月 | 0.078862 | 0.054288 | 0.10337 | 0.07605 | 0.092096 | 0.095196 | 0.038599 | 0 |  | 0.089115
[5 empty] | 8月 | 0.062571 | 0.047207 | 0.075275 | 0.048039 | 0.034808 | 0.037832 | 0.031451 | 0 |  | 0.069329
[5 empty] | 9月 | 0.066461 | 0.076318 | 0.083033 | 0.074662 | 0.039521 | 0.10628 | 0.037884 | 0 |  | 0.090445
[5 empty] | 10月 | 0.069541 | 0.066876 | 0.096695 | 0.07719 | 0.042785 | 0.10012 | 0.070765 | 0 |  | 0.093465
[5 empty] | 11月 | 0.068893 | 0.11015 | 0.079879 | 0.075257 | 0.038796 | 0.10171 | 0.097927 | 0 |  | 0.092968
[5 empty] | 12月 | 0.10229 | 0.09284 | 0.079379 | 0.10342 | 0.04351 | 0.11719 | 0.12795 | 0 |  | 0.091849
| 他業種･中小製造業 |  |  |  | 1月 | 0.10942 | 0.098348 | 0.073286 | 0.12275 | 0.124 | 0.079184 | 0.14582 | 0 |  | 0.090834
| （機械工業で代用） |  |  |  | ２月 | 0.10569 | 0.12116 | 0.073956 | 0.11259 | 0.14032 | 0.080591 | 0.11723 | 0 |  | 0.09172
[5 empty] | 3月 | 0.10472 | 0.10307 | 0.075814 | 0.097715 | 0.15917 | 0.083231 | 0.11437 | 0 |  | 0.083604
[5 empty] | 4月 | 0.081942 | 0.087333 | 0.078709 | 0.090675 | 0.12618 | 0.079184 | 0.092209 | 0 |  | 0.077061
[5 empty] | 5月 | 0.071649 | 0.073958 | 0.0933 | 0.06197 | 0.074329 | 0.060179 | 0.081487 | 0 |  | 0.044739
[5 empty] | 6月 | 0.07797 | 0.06845 | 0.087303 | 0.05969 | 0.084482 | 0.0593 | 0.044317 | 0 |  | 0.08487
[5 empty] | 7月 | 0.078862 | 0.054288 | 0.10337 | 0.07605 | 0.092096 | 0.095196 | 0.038599 | 0 |  | 0.089115
[5 empty] | 8月 | 0.062571 | 0.047207 | 0.075275 | 0.048039 | 0.034808 | 0.037832 | 0.031451 | 0 |  | 0.069329
[5 empty] | 9月 | 0.066461 | 0.076318 | 0.083033 | 0.074662 | 0.039521 | 0.10628 | 0.037884 | 0 |  | 0.090445
[5 empty] | 10月 | 0.069541 | 0.066876 | 0.096695 | 0.07719 | 0.042785 | 0.10012 | 0.070765 | 0 |  | 0.093465
[5 empty] | 11月 | 0.068893 | 0.11015 | 0.079879 | 0.075257 | 0.038796 | 0.10171 | 0.097927 | 0 |  | 0.092968
[5 empty] | 12月 | 0.10229 | 0.09284 | 0.079379 | 0.10342 | 0.04351 | 0.11719 | 0.12795 | 0 |  | 0.091849
●月別エネルギー消費量
[6 empty] | 石炭 | 石炭製品 | 軽質油製品 | 重質油製品 | 石油ガス | 天然ガス | 都市ガス | 熱 | 計 | 電力
[7 empty] | (石炭ｺｰｸｽ） |  |  | LPG
[6 empty] | GJ | GJ | GJ | GJ | GJ | GJ | GJ | GJ | GJ | MWh
| パルプ・紙・板紙工業 |  |  |  | 1月 | 0 | 0 | 0 | 0 | 0 | 0 | 0 | 0 |  | 0
[5 empty] | ２月 | 0 | 0 | 0 | 0 | 0 | 0 | 0 | 0 |  | 0
[5 empty] | 3月 | 0 | 0 | 0 | 0 | 0 | 0 | 0 | 0 |  | 0
[5 empty] | 4月 | 0 | 0 | 0 | 0 | 0 | 0 | 0 | 0 |  | 0
[5 empty] | 5月 | 0 | 0 | 0 | 0 | 0 | 0 | 0 | 0 |  | 0
[5 empty] | 6月 | 0 | 0 | 0 | 0 | 0 | 0 | 0 | 0 |  | 0
[5 empty] | 7月 | 0 | 0 | 0 | 0 | 0 | 0 | 0 | 0 |  | 0
[5 empty] | 8月 | 0 | 0 | 0 | 0 | 0 | 0 | 0 | 0 |  | 0
[5 empty] | 9月 | 0 | 0 | 0 | 0 | 0 | 0 | 0 | 0 |  | 0
[5 empty] | 10月 | 0 | 0 | 0 | 0 | 0 | 0 | 0 | 0 |  | 0
[5 empty] | 11月 | 0 | 0 | 0 | 0 | 0 | 0 | 0 | 0 |  | 0
[5 empty] | 12月 | 0 | 0 | 0 | 0 | 0 | 0 | 0 | 0 |  | 0
| 化学工業 |  |  |  | 1月 | 0 | 0 | 0 | 0 | 0 | 0 | 0 | 0 |  | 0
[5 empty] | ２月 | 0 | 0 | 0 | 0 | 0 | 0 | 0 | 0 |  | 0
[5 empty] | 3月 | 0 | 0 | 0 | 0 | 0 | 0 | 0 | 0 |  | 0
[5 empty] | 4月 | 0 | 0 | 0 | 0 | 0 | 0 | 0 | 0 |  | 0
[5 empty] | 5月 | 0 | 0 | 0 | 0 | 0 | 0 | 0 | 0 |  | 0
[5 empty] | 6月 | 0 | 0 | 0 | 0 | 0 | 0 | 0 | 0 |  | 0
[5 empty] | 7月 | 0 | 0 | 0 | 0 | 0 | 0 | 0 | 0 |  | 0
[5 empty] | 8月 | 0 | 0 | 0 | 0 | 0 | 0 | 0 | 0 |  | 0
[5 empty] | 9月 | 0 | 0 | 0 | 0 | 0 | 0 | 0 | 0 |  | 0
[5 empty] | 10月 | 0 | 0 | 0 | 0 | 0 | 0 | 0 | 0 |  | 0
[5 empty] | 11月 | 0 | 0 | 0 | 0 | 0 | 0 | 0 | 0 |  | 0
[5 empty] | 12月 | 0 | 0 | 0 | 0 | 0 | 0 | 0 | 0 |  | 0
| 石油製品工業 |  |  |  | 1月 | 0 | 0 | 0 | 0 | 0 | 0 | 0 | 0 |  | 0
[5 empty] | ２月 | 0 | 0 | 0 | 0 | 0 | 0 | 0 | 0 |  | 0
[5 empty] | 3月 | 0 | 0 | 0 | 0 | 0 | 0 | 0 | 0 |  | 0
[5 empty] | 4月 | 0 | 0 | 0 | 0 | 0 | 0 | 0 | 0 |  | 0
[5 empty] | 5月 | 0 | 0 | 0 | 0 | 0 | 0 | 0 | 0 |  | 0
[5 empty] | 6月 | 0 | 0 | 0 | 0 | 0 | 0 | 0 | 0 |  | 0
[5 empty] | 7月 | 0 | 0 | 0 | 0 | 0 | 0 | 0 | 0 |  | 0
[5 empty] | 8月 | 0 | 0 | 0 | 0 | 0 | 0 | 0 | 0 |  | 0
[5 empty] | 9月 | 0 | 0 | 0 | 0 | 0 | 0 | 0 | 0 |  | 0
[5 empty] | 10月 | 0 | 0 | 0 | 0 | 0 | 0 | 0 | 0 |  | 0
[5 empty] | 11月 | 0 | 0 | 0 | 0 | 0 | 0 | 0 | 0 |  | 0
[5 empty] | 12月 | 0 | 0 | 0 | 0 | 0 | 0 | 0 | 0 |  | 0
| 窯業・土石製品工業 |  |  |  | 1月 | 0 | 0 | 0 | 0 | 0 | 0 | 0 | 0 |  | 0
[5 empty] | ２月 | 0 | 0 | 0 | 0 | 0 | 0 | 0 | 0 |  | 0
[5 empty] | 3月 | 0 | 0 | 0 | 0 | 0 | 0 | 0 | 0 |  | 0
[5 empty] | 4月 | 0 | 0 | 0 | 0 | 0 | 0 | 0 | 0 |  | 0
[5 empty] | 5月 | 0 | 0 | 0 | 0 | 0 | 0 | 0 | 0 |  | 0
[5 empty] | 6月 | 0 | 0 | 0 | 0 | 0 | 0 | 0 | 0 |  | 0
[5 empty] | 7月 | 0 | 0 | 0 | 0 | 0 | 0 | 0 | 0 |  | 0
[5 empty] | 8月 | 0 | 0 | 0 | 0 | 0 | 0 | 0 | 0 |  | 0
[5 empty] | 9月 | 0 | 0 | 0 | 0 | 0 | 0 | 0 | 0 |  | 0
[5 empty] | 10月 | 0 | 0 | 0 | 0 | 0 | 0 | 0 | 0 |  | 0
[5 empty] | 11月 | 0 | 0 | 0 | 0 | 0 | 0 | 0 | 0 |  | 0
[5 empty] | 12月 | 0 | 0 | 0 | 0 | 0 | 0 | 0 | 0 |  | 0
| 鉄鋼業 |  |  |  | 1月 | 0 | 0 | 0 | 0 | 0 | 0 | 0 | 0 |  | 0
[5 empty] | ２月 | 0 | 0 | 0 | 0 | 0 | 0 | 0 | 0 |  | 0
[5 empty] | 3月 | 0 | 0 | 0 | 0 | 0 | 0 | 0 | 0 |  | 0
[5 empty] | 4月 | 0 | 0 | 0 | 0 | 0 | 0 | 0 | 0 |  | 0
[5 empty] | 5月 | 0 | 0 | 0 | 0 | 0 | 0 | 0 | 0 |  | 0
[5 empty] | 6月 | 0 | 0 | 0 | 0 | 0 | 0 | 0 | 0 |  | 0
[5 empty] | 7月 | 0 | 0 | 0 | 0 | 0 | 0 | 0 | 0 |  | 0
[5 empty] | 8月 | 0 | 0 | 0 | 0 | 0 | 0 | 0 | 0 |  | 0
[5 empty] | 9月 | 0 | 0 | 0 | 0 | 0 | 0 | 0 | 0 |  | 0
[5 empty] | 10月 | 0 | 0 | 0 | 0 | 0 | 0 | 0 | 0 |  | 0
[5 empty] | 11月 | 0 | 0 | 0 | 0 | 0 | 0 | 0 | 0 |  | 0
[5 empty] | 12月 | 0 | 0 | 0 | 0 | 0 | 0 | 0 | 0 |  | 0
| 非鉄金属地金工業 |  |  |  | 1月 | 0 | 0 | 0 | 0 | 0 | 0 | 0 | 0 |  | 0
[5 empty] | ２月 | 0 | 0 | 0 | 0 | 0 | 0 | 0 | 0 |  | 0
[5 empty] | 3月 | 0 | 0 | 0 | 0 | 0 | 0 | 0 | 0 |  | 0
[5 empty] | 4月 | 0 | 0 | 0 | 0 | 0 | 0 | 0 | 0 |  | 0
[5 empty] | 5月 | 0 | 0 | 0 | 0 | 0 | 0 | 0 | 0 |  | 0
[5 empty] | 6月 | 0 | 0 | 0 | 0 | 0 | 0 | 0 | 0 |  | 0
[5 empty] | 7月 | 0 | 0 | 0 | 0 | 0 | 0 | 0 | 0 |  | 0
[5 empty] | 8月 | 0 | 0 | 0 | 0 | 0 | 0 | 0 | 0 |  | 0
[5 empty] | 9月 | 0 | 0 | 0 | 0 | 0 | 0 | 0 | 0 |  | 0
[5 empty] | 10月 | 0 | 0 | 0 | 0 | 0 | 0 | 0 | 0 |  | 0
[5 empty] | 11月 | 0 | 0 | 0 | 0 | 0 | 0 | 0 | 0 |  | 0
[5 empty] | 12月 | 0 | 0 | 0 | 0 | 0 | 0 | 0 | 0 |  | 0
| 機械工業 |  |  |  | 1月 | 0 | 0 | 0 | 0 | 0 | 0 | 0 | 0 |  | 0
[5 empty] | ２月 | 0 | 0 | 0 | 0 | 0 | 0 | 0 | 0 |  | 0
[5 empty] | 3月 | 0 | 0 | 0 | 0 | 0 | 0 | 0 | 0 |  | 0
[5 empty] | 4月 | 0 | 0 | 0 | 0 | 0 | 0 | 0 | 0 |  | 0
[5 empty] | 5月 | 0 | 0 | 0 | 0 | 0 | 0 | 0 | 0 |  | 0
[5 empty] | 6月 | 0 | 0 | 0 | 0 | 0 | 0 | 0 | 0 |  | 0
[5 empty] | 7月 | 0 | 0 | 0 | 0 | 0 | 0 | 0 | 0 |  | 0
[5 empty] | 8月 | 0 | 0 | 0 | 0 | 0 | 0 | 0 | 0 |  | 0
[5 empty] | 9月 | 0 | 0 | 0 | 0 | 0 | 0 | 0 | 0 |  | 0
[5 empty] | 10月 | 0 | 0 | 0 | 0 | 0 | 0 | 0 | 0 |  | 0
[5 empty] | 11月 | 0 | 0 | 0 | 0 | 0 | 0 | 0 | 0 |  | 0
[5 empty] | 12月 | 0 | 0 | 0 | 0 | 0 | 0 | 0 | 0 |  | 0
| 他業種･中小製造業 |  |  |  | 1月 | 0 | 0 | 0 | 0 | 0 | 0 | 0 | 0 |  | 0
[5 empty] | ２月 | 0 | 0 | 0 | 0 | 0 | 0 | 0 | 0 |  | 0
[5 empty] | 3月 | 0 | 0 | 0 | 0 | 0 | 0 | 0 | 0 |  | 0
[5 empty] | 4月 | 0 | 0 | 0 | 0 | 0 | 0 | 0 | 0 |  | 0
[5 empty] | 5月 | 0 | 0 | 0 | 0 | 0 | 0 | 0 | 0 |  | 0
[5 empty] | 6月 | 0 | 0 | 0 | 0 | 0 | 0 | 0 | 0 |  | 0
[5 empty] | 7月 | 0 | 0 | 0 | 0 | 0 | 0 | 0 | 0 |  | 0
[5 empty] | 8月 | 0 | 0 | 0 | 0 | 0 | 0 | 0 | 0 |  | 0
[5 empty] | 9月 | 0 | 0 | 0 | 0 | 0 | 0 | 0 | 0 |  | 0
[5 empty] | 10月 | 0 | 0 | 0 | 0 | 0 | 0 | 0 | 0 |  | 0
[5 empty] | 11月 | 0 | 0 | 0 | 0 | 0 | 0 | 0 | 0 |  | 0
[5 empty] | 12月 | 0 | 0 | 0 | 0 | 0 | 0 | 0 | 0 |  | 0
| 合計 |  |  |  | 1月 | 0 | 0 | 0 | 0 | 0 | 0 | 0 | 0 | 0 | 0
[5 empty] | ２月 | 0 | 0 | 0 | 0 | 0 | 0 | 0 | 0 | 0 | 0
[5 empty] | 3月 | 0 | 0 | 0 | 0 | 0 | 0 | 0 | 0 | 0 | 0
[5 empty] | 4月 | 0 | 0 | 0 | 0 | 0 | 0 | 0 | 0 | 0 | 0
[5 empty] | 5月 | 0 | 0 | 0 | 0 | 0 | 0 | 0 | 0 | 0 | 0
[5 empty] | 6月 | 0 | 0 | 0 | 0 | 0 | 0 | 0 | 0 | 0 | 0
[5 empty] | 7月 | 0 | 0 | 0 | 0 | 0 | 0 | 0 | 0 | 0 | 0
[5 empty] | 8月 | 0 | 0 | 0 | 0 | 0 | 0 | 0 | 0 | 0 | 0
[5 empty] | 9月 | 0 | 0 | 0 | 0 | 0 | 0 | 0 | 0 | 0 | 0
[5 empty] | 10月 | 0 | 0 | 0 | 0 | 0 | 0 | 0 | 0 | 0 | 0
[5 empty] | 11月 | 0 | 0 | 0 | 0 | 0 | 0 | 0 | 0 | 0 | 0
[5 empty] | 12月 | 0 | 0 | 0 | 0 | 0 | 0 | 0 | 0 | 0 | 0

## D.B.人口、世帯
住民基本台帳人口及び世帯数（北海道総合政策部地域行政局市町村課調）
平成２３年３月３１日現在
|  |  | 市町村 | 人口 | 世帯数
道央地域 | 空知 | 1 | 夕張市 | 10839 | 5943
道央地域 | 空知 | 2 | 岩見沢市 | 89770 | 42286
道央地域 | 空知 | 3 | 美唄市 | 25970 | 12596
道央地域 | 空知 | 4 | 芦別市 | 16859 | 8679
道央地域 | 空知 | 5 | 赤平市 | 12508 | 6674
道央地域 | 空知 | 6 | 三笠市 | 10355 | 5560
道央地域 | 空知 | 7 | 滝川市 | 43281 | 21245
道央地域 | 空知 | 8 | 砂川市 | 18976 | 9121
道央地域 | 空知 | 9 | 歌志内市 | 4425 | 2367
道央地域 | 空知 | 10 | 深川市 | 23538 | 11240
道央地域 | 空知 | 11 | 南幌町 | 8718 | 3384
道央地域 | 空知 | 12 | 奈井江町 | 6300 | 3014
道央地域 | 空知 | 13 | 上砂川町 | 3913 | 2154
道央地域 | 空知 | 14 | 由仁町 | 6018 | 2519
道央地域 | 空知 | 15 | 長沼町 | 11944 | 4957
道央地域 | 空知 | 16 | 栗山町 | 13393 | 6054
道央地域 | 空知 | 17 | 月形町 | 3814 | 1753
道央地域 | 空知 | 18 | 浦臼町 | 2224 | 972
道央地域 | 空知 | 19 | 新十津川町 | 7189 | 2986
道央地域 | 空知 | 20 | 妹背牛町 | 3565 | 1530
道央地域 | 空知 | 21 | 秩父別町 | 2760 | 1164
道央地域 | 空知 | 22 | 雨竜町 | 2874 | 1239
道央地域 | 空知 | 23 | 北竜町 | 2211 | 876
道央地域 | 空知 | 24 | 沼田町 | 3627 | 1622
道央地域 | 石狩 | 25 | 札幌市 | 1897333 | 966903
道央地域 | 石狩 | 26 | 江別市 | 121610 | 53426
道央地域 | 石狩 | 27 | 千歳市 | 93546 | 44210
道央地域 | 石狩 | 28 | 恵庭市 | 68853 | 30404
道央地域 | 石狩 | 29 | 北広島市 | 60465 | 25996
道央地域 | 石狩 | 30 | 石狩市 | 60878 | 26463
道央地域 | 石狩 | 31 | 当別町 | 18497 | 7729
道央地域 | 石狩 | 32 | 新篠津村 | 3554 | 1501
道央地域 | 後志 | 33 | 小樽市 | 131744 | 66984
道央地域 | 後志 | 34 | 島牧村 | 1855 | 930
道央地域 | 後志 | 35 | 寿都町 | 3384 | 1772
道央地域 | 後志 | 36 | 黒松内町 | 3196 | 1581
道央地域 | 後志 | 37 | 蘭越町 | 5366 | 2377
道央地域 | 後志 | 38 | ニセコ町 | 4668 | 2166
道央地域 | 後志 | 39 | 真狩村 | 2212 | 933
道央地域 | 後志 | 40 | 留寿都村 | 1992 | 882
道央地域 | 後志 | 41 | 喜茂別町 | 2449 | 1230
道央地域 | 後志 | 42 | 京極町 | 3402 | 1515
道央地域 | 後志 | 43 | 倶知安町 | 15367 | 7426
道央地域 | 後志 | 44 | 共和町 | 6566 | 2906
道央地域 | 後志 | 45 | 岩内町 | 14874 | 7375
道央地域 | 後志 | 46 | 泊村 | 1911 | 955
道央地域 | 後志 | 47 | 神恵内村 | 1038 | 516
道央地域 | 後志 | 48 | 積丹町 | 2549 | 1241
道央地域 | 後志 | 49 | 古平町 | 3751 | 1960
道央地域 | 後志 | 50 | 仁木町 | 3780 | 1778
道央地域 | 後志 | 51 | 余市町 | 21232 | 10195
道央地域 | 後志 | 52 | 赤井川村 | 1231 | 583
道央地域 | 胆振 | 53 | 室蘭市 | 94216 | 47790
道央地域 | 胆振 | 54 | 苫小牧市 | 173800 | 82847
道央地域 | 胆振 | 55 | 登別市 | 51892 | 24846
道央地域 | 胆振 | 56 | 伊達市 | 36670 | 17731
道央地域 | 胆振 | 57 | 豊浦町 | 4424 | 2261
道央地域 | 胆振 | 58 | 壮瞥町 | 2884 | 1330
道央地域 | 胆振 | 59 | 白老町 | 19483 | 9720
道央地域 | 胆振 | 60 | 厚真町 | 4870 | 2046
道央地域 | 胆振 | 61 | 洞爺湖町 | 10122 | 5127
道央地域 | 胆振 | 62 | 安平町 | 8959 | 4279
道央地域 | 胆振 | 63 | むかわ町 | 9625 | 4454
道央地域 | 日高 | 64 | 日高町 | 13692 | 6618
道央地域 | 日高 | 65 | 平取町 | 5592 | 2578
道央地域 | 日高 | 66 | 新冠町 | 5828 | 2617
道央地域 | 日高 | 67 | 浦河町 | 14092 | 6993
道央地域 | 日高 | 68 | 様似町 | 5177 | 2321
道央地域 | 日高 | 69 | えりも町 | 5456 | 2191
道央地域 | 日高 | 70 | 新ひだか町 | 25451 | 12272
道南地域 | 渡島 | 71 | 函館市 | 280035 | 142354
道南地域 | 渡島 | 72 | 北斗市 | 49100 | 21401
道南地域 | 渡島 | 73 | 松前町 | 9116 | 4454
道南地域 | 渡島 | 74 | 福島町 | 5120 | 2346
道南地域 | 渡島 | 75 | 知内町 | 5180 | 2129
道南地域 | 渡島 | 76 | 木古内町 | 5226 | 2505
道南地域 | 渡島 | 77 | 七飯町 | 28783 | 12653
道南地域 | 渡島 | 78 | 鹿部町 | 4530 | 1818
道南地域 | 渡島 | 79 | 森町 | 17920 | 7804
道南地域 | 渡島 | 80 | 八雲町 | 18868 | 8670
道南地域 | 渡島 | 81 | 長万部町 | 6089 | 3029
道南地域 | 檜山 | 82 | 江差町 | 8940 | 4481
道南地域 | 檜山 | 83 | 上ノ国町 | 5892 | 2654
道南地域 | 檜山 | 84 | 厚沢部町 | 4537 | 2025
道南地域 | 檜山 | 85 | 乙部町 | 4418 | 1998
道南地域 | 檜山 | 86 | 奥尻町 | 3160 | 1595
道南地域 | 檜山 | 87 | 今金町 | 6045 | 2644
道南地域 | 檜山 | 88 | せたな町 | 9699 | 4574
道北地域 | 上川 | 89 | 旭川市 | 352004 | 173143
道北地域 | 上川 | 90 | 士別市 | 21922 | 9915
道北地域 | 上川 | 91 | 名寄市 | 30171 | 14504
道北地域 | 上川 | 92 | 富良野市 | 24116 | 10917
道北地域 | 上川 | 93 | 鷹栖町 | 7495 | 3054
道北地域 | 上川 | 94 | 東神楽町 | 9549 | 3656
道北地域 | 上川 | 95 | 当麻町 | 7200 | 3042
道北地域 | 上川 | 96 | 比布町 | 4158 | 1847
道北地域 | 上川 | 97 | 愛別町 | 3344 | 1467
道北地域 | 上川 | 98 | 上川町 | 4227 | 2196
道北地域 | 上川 | 99 | 東川町 | 7801 | 3270
道北地域 | 上川 | 100 | 美瑛町 | 10955 | 4762
道北地域 | 上川 | 101 | 上富良野町 | 11759 | 5263
道北地域 | 上川 | 102 | 中富良野町 | 5572 | 2189
道北地域 | 上川 | 103 | 南富良野町 | 2850 | 1497
道北地域 | 上川 | 104 | 占冠村 | 1167 | 587
道北地域 | 上川 | 105 | 和寒町 | 3887 | 1760
道北地域 | 上川 | 106 | 剣淵町 | 3632 | 1555
道北地域 | 上川 | 107 | 下川町 | 3665 | 1833
道北地域 | 上川 | 108 | 美深町 | 5021 | 2385
道北地域 | 上川 | 109 | 音威子府村 | 827 | 463
道北地域 | 上川 | 110 | 中川町 | 1850 | 899
道北地域 | 上川 | 111 | 幌加内町 | 1712 | 837
道北地域 | 留萌 | 112 | 留萌市 | 24489 | 12223
道北地域 | 留萌 | 113 | 増毛町 | 5209 | 2545
道北地域 | 留萌 | 114 | 小平町 | 3669 | 1744
道北地域 | 留萌 | 115 | 苫前町 | 3596 | 1628
道北地域 | 留萌 | 116 | 羽幌町 | 8152 | 3905
道北地域 | 留萌 | 117 | 初山別村 | 1407 | 598
道北地域 | 留萌 | 118 | 遠別町 | 3067 | 1383
道北地域 | 留萌 | 119 | 天塩町 | 3623 | 1652
道北地域 | 宗谷 | 120 | 稚内市 | 38573 | 18851
道北地域 | 宗谷 | 121 | 猿払村 | 2805 | 1136
道北地域 | 宗谷 | 122 | 浜頓別町 | 4099 | 1934
道北地域 | 宗谷 | 123 | 中頓別町 | 1993 | 939
道北地域 | 宗谷 | 124 | 枝幸町 | 9146 | 4089
道北地域 | 宗谷 | 125 | 豊富町 | 4394 | 2016
道北地域 | 宗谷 | 126 | 礼文町 | 2975 | 1372
道北地域 | 宗谷 | 127 | 利尻町 | 2438 | 1192
道北地域 | 宗谷 | 128 | 利尻富士町 | 2915 | 1369
道北地域 | 宗谷 | 129 | 幌延町 | 2614 | 1266
オホーツク地域 | オホーツク | 130 | 北見市 | 124856 | 60085
オホーツク地域 | オホーツク | 131 | 網走市 | 39047 | 18464
オホーツク地域 | オホーツク | 132 | 紋別市 | 24563 | 12108
オホーツク地域 | オホーツク | 133 | 美幌町 | 21652 | 9767
オホーツク地域 | オホーツク | 134 | 津別町 | 5744 | 2595
オホーツク地域 | オホーツク | 135 | 斜里町 | 12634 | 5540
オホーツク地域 | オホーツク | 136 | 清里町 | 4557 | 1865
オホーツク地域 | オホーツク | 137 | 小清水町 | 5416 | 2149
オホーツク地域 | オホーツク | 138 | 訓子府町 | 5572 | 2096
オホーツク地域 | オホーツク | 139 | 置戸町 | 3384 | 1577
オホーツク地域 | オホーツク | 140 | 佐呂間町 | 5876 | 2486
オホーツク地域 | オホーツク | 141 | 遠軽町 | 22219 | 10717
オホーツク地域 | オホーツク | 142 | 湧別町 | 10083 | 4184
オホーツク地域 | オホーツク | 143 | 滝上町 | 3067 | 1579
オホーツク地域 | オホーツク | 144 | 興部町 | 4262 | 1845
オホーツク地域 | オホーツク | 145 | 西興部村 | 1150 | 660
オホーツク地域 | オホーツク | 146 | 雄武町 | 4826 | 2146
オホーツク地域 | オホーツク | 147 | 大空町 | 8138 | 3137
十勝地域 | 十勝 | 148 | 帯広市 | 168464 | 81572
十勝地域 | 十勝 | 149 | 音更町 | 45600 | 19169
十勝地域 | 十勝 | 150 | 士幌町 | 6579 | 2589
十勝地域 | 十勝 | 151 | 上士幌町 | 5171 | 2340
十勝地域 | 十勝 | 152 | 鹿追町 | 5646 | 2423
十勝地域 | 十勝 | 153 | 新得町 | 6628 | 3373
十勝地域 | 十勝 | 154 | 清水町 | 10232 | 4568
十勝地域 | 十勝 | 155 | 芽室町 | 19369 | 7600
十勝地域 | 十勝 | 156 | 中札内村 | 4041 | 1807
十勝地域 | 十勝 | 157 | 更別村 | 3418 | 1269
十勝地域 | 十勝 | 158 | 大樹町 | 6040 | 2638
十勝地域 | 十勝 | 159 | 広尾町 | 8043 | 3521
十勝地域 | 十勝 | 160 | 幕別町 | 27461 | 11616
十勝地域 | 十勝 | 161 | 池田町 | 7690 | 3481
十勝地域 | 十勝 | 162 | 豊頃町 | 3558 | 1483
十勝地域 | 十勝 | 163 | 本別町 | 8264 | 3828
十勝地域 | 十勝 | 164 | 足寄町 | 7762 | 3618
十勝地域 | 十勝 | 165 | 陸別町 | 2720 | 1364
十勝地域 | 十勝 | 166 | 浦幌町 | 5667 | 2470
釧路根室地域 | 釧路 | 167 | 釧路市 | 184116 | 93298
釧路根室地域 | 釧路 | 168 | 釧路町 | 20864 | 9186
釧路根室地域 | 釧路 | 169 | 厚岸町 | 10654 | 4437
釧路根室地域 | 釧路 | 170 | 浜中町 | 6602 | 2467
釧路根室地域 | 釧路 | 171 | 標茶町 | 8383 | 3614
釧路根室地域 | 釧路 | 172 | 弟子屈町 | 8258 | 3986
釧路根室地域 | 釧路 | 173 | 鶴居村 | 2536 | 1044
釧路根室地域 | 釧路 | 174 | 白糠町 | 9560 | 4462
釧路根室地域 | 根室 | 175 | 根室市 | 29330 | 12974
釧路根室地域 | 根室 | 176 | 別海町 | 16101 | 6289
釧路根室地域 | 根室 | 177 | 中標津町 | 24130 | 10662
釧路根室地域 | 根室 | 178 | 標津町 | 5735 | 2351
釧路根室地域 | 根室 | 179 | 羅臼町 | 5935 | 2163
|  |  | 市町村 | 人口 | 世帯数
|  | #VALUE! | #VALUE!

## D.B.製造業出荷額
平成２２年工業統計 |  | ７ 総合振興局・振興局・市区町村別産業中分類別事業所数、従業者数、製造品出荷額等、付加価値額
従業者４人以上の事業所 |  |  | 単位：万円 |  | 09 | 10 | 11 | 12 | 13 | 14 | 15 | 16 | 17 | 18 | 19 | 20 | 21 | 22 | 23 | 24 | 25 | 26 | 27 | 28 | 29 | 30 | 31 | 32
|  |  |  | 市町村 | 食料品製造業 | 飲料・たばこ・飼料製造業 | 繊維工業 | 木材・木製品製造業（家具を除く） | 家具・装備品製造業 | パルプ・紙・紙加工品製造業 | 印刷・同関連業 | 化学工業 | 石油製品・石炭製品製造業 | プラスチック製品製造業 | ゴム製品製造業 | なめし革・同製品・毛皮製造業 | 窯業・土石製品製造業 | 鉄 鋼 業 | 非 鉄 金 属 製 造 業 | 金 属 製 品 製 造 業 | はん用機械器具製造業 | 生産用機械器具製造業 | 業務用機械器具製造業 | 電子部品・デバイス・電子回路製造業 | 電気機械器具製造業 | 情報通信機械器具製造業 | 輸送用機械器具製造業 | その他の製品製造業
| 道央地域 | 空知 | 1 | 夕張市 | 381142 | χ | χ | 200803 | 0 | 0 | χ | 0 | 0 | χ | 0 | 0 | χ | 0 | 0 | 104142 | 0 | χ | 0 | 0 | χ | 0 | 0 | χ
| 道央地域 | 空知 | 2 | 岩見沢市 | 2598696 | 0 | 26467 | χ | 37252 | 438447 | 295340 | 0 | χ | 667462 | χ | 0 | 149850 | χ | 0 | 159361 | 0 | χ | χ | χ | 0 | 0 | χ | χ
| 道央地域 | 空知 | 3 | 美唄市 | 286299 | χ | 42859 | 0 | 36540 | 0 | χ | χ | χ | 552352 | 0 | 0 | 365412 | χ | 0 | 100992 | 0 | χ | χ | χ | 0 | 0 | 0 | χ
| 道央地域 | 空知 | 4 | 芦別市 | 161731 | χ | χ | 61990 | 0 | 0 | 10915 | χ | χ | χ | 0 | χ | 0 | 0 | χ | χ | χ | 0 | 0 | 0 | 0 | χ | 0 | 0
| 道央地域 | 空知 | 5 | 赤平市 | 411081 | 0 | χ | 479102 | χ | χ | 0 | 0 | 0 | χ | 0 | χ | χ | 0 | 0 | χ | χ | 0 | 0 | χ | χ | 0 | 0 | 0
| 道央地域 | 空知 | 6 | 三笠市 | 186776 | 0 | χ | χ | 0 | χ | χ | χ | 0 | χ | 0 | 0 | χ | χ | 0 | χ | 0 | χ | 0 | 349568 | 0 | 0 | 0 | 0
| 道央地域 | 空知 | 7 | 滝川市 | 151480 | 0 | 71842 | χ | 20582 | 0 | χ | χ | χ | 0 | 0 | 0 | 145864 | 0 | 0 | 82885 | 0 | χ | 0 | χ | 0 | 0 | 0 | χ
| 道央地域 | 空知 | 8 | 砂川市 | 1969146 | 0 | 0 | χ | χ | 0 | χ | 541525 | 0 | 42047 | 0 | χ | 81272 | 0 | 0 | χ | χ | χ | 0 | 0 | 0 | 0 | 0 | χ
| 道央地域 | 空知 | 9 | 歌志内市 | 0 | 0 | χ | 0 | 0 | 0 | 0 | 0 | 0 | χ | 0 | 0 | χ | 0 | 0 | 0 | 0 | 0 | 0 | 0 | 0 | 0 | 0 | 0
| 道央地域 | 空知 | 10 | 深川市 | 219636 | χ | χ | χ | χ | 0 | χ | χ | 0 | 0 | 0 | 0 | 180112 | 0 | 0 | χ | 0 | 0 | 0 | 0 | χ | 0 | 0 | 0
| 道央地域 | 空知 | 11 | 南幌町 | 88954 | 0 | χ | χ | 0 | 0 | 0 | 0 | 0 | χ | 0 | 0 | χ | 0 | 0 | 189470 | 0 | χ | 0 | 0 | χ | 0 | 0 | 0
| 道央地域 | 空知 | 12 | 奈井江町 | 0 | 0 | 0 | 0 | 0 | 0 | χ | 0 | 0 | 0 | 0 | 0 | χ | χ | χ | χ | 0 | χ | 0 | χ | 0 | 0 | 0 | 0
| 道央地域 | 空知 | 13 | 上砂川町 | χ | 0 | χ | 0 | 0 | 0 | 0 | 0 | χ | χ | 0 | 0 | χ | 0 | 0 | 0 | 0 | 0 | 0 | χ | 0 | 0 | 0 | χ
| 道央地域 | 空知 | 14 | 由仁町 | 346946 | 0 | χ | 0 | 0 | 0 | χ | χ | 0 | 0 | χ | 0 | 55496 | 0 | 0 | 55723 | 0 | χ | 0 | 0 | χ | 0 | 0 | 0
| 道央地域 | 空知 | 15 | 長沼町 | 96909 | 0 | 0 | 0 | χ | 0 | χ | 0 | 0 | 0 | 0 | 0 | 56463 | 0 | 0 | χ | 0 | 0 | 0 | 0 | 0 | 0 | 0 | 0
| 道央地域 | 空知 | 16 | 栗山町 | 95838 | 144218 | χ | 132112 | χ | χ | χ | χ | χ | 234067 | 0 | 0 | 303749 | χ | 0 | 273856 | 0 | χ | 0 | 0 | 0 | 0 | 0 | χ
| 道央地域 | 空知 | 17 | 月形町 | χ | χ | 0 | 0 | 0 | 0 | 0 | 0 | 0 | 0 | 0 | 0 | χ | 0 | 0 | χ | 0 | 0 | 0 | 0 | 0 | 0 | 0 | χ
| 道央地域 | 空知 | 18 | 浦臼町 | 0 | χ | 0 | 0 | 0 | 0 | 0 | 0 | 0 | 0 | 0 | 0 | 0 | 0 | 0 | 0 | 0 | 0 | 0 | χ | 0 | 0 | 0 | χ
| 道央地域 | 空知 | 19 | 新十津川町 | 0 | χ | 0 | 0 | 0 | 0 | χ | 0 | χ | 0 | 0 | 0 | 0 | 0 | 0 | 0 | 0 | 0 | 0 | 0 | 0 | 0 | 0 | χ
| 道央地域 | 空知 | 20 | 妹背牛町 | 0 | χ | χ | 0 | 0 | 0 | 0 | 0 | 0 | χ | 0 | 0 | 0 | χ | 0 | χ | 0 | 0 | 0 | 0 | 0 | 0 | 0 | 0
| 道央地域 | 空知 | 21 | 秩父別町 | χ | χ | 0 | χ | 0 | 0 | 0 | 0 | 0 | 0 | 0 | 0 | 0 | 0 | 0 | χ | 0 | 0 | 0 | 0 | 0 | 0 | 0 | χ
| 道央地域 | 空知 | 22 | 雨竜町 | 0 | 0 | 0 | 0 | 0 | 0 | 0 | 0 | 0 | 0 | 0 | 0 | 0 | 0 | 0 | 0 | 0 | 0 | 0 | 0 | 0 | 0 | 0 | 0
| 道央地域 | 空知 | 23 | 北竜町 | 0 | 0 | χ | 0 | 0 | χ | 0 | 0 | 0 | 0 | 0 | 0 | 0 | 0 | 0 | 0 | 0 | 0 | 0 | 0 | 0 | 0 | 0 | 0
| 道央地域 | 空知 | 24 | 沼田町 | 0 | χ | 0 | χ | 0 | 0 | χ | 0 | 0 | 0 | 0 | 0 | χ | 0 | 0 | χ | 0 | 0 | 0 | χ | χ | 0 | 0 | χ
| 道央地域 | 石狩 | 25 | 札幌市 | 20526999 | 3189907 | 299613 | 180386 | 1114055 | 582602 | 7399604 | 867610 | 146909 | 816363 | 85686 | 123816 | 689564 | 2324763 | 45078 | 3935605 | 414720 | 1179037 | χ | χ | 854763 | χ | 1317837 | 534930
| 道央地域 | 石狩 | 26 | 江別市 | 3529567 | χ | 0 | χ | 211917 | 2915366 | χ | 0 | χ | 171244 | χ | 0 | 871288 | 691228 | χ | 282275 | χ | χ | 0 | χ | 160870 | 0 | 0 | 256038
| 道央地域 | 石狩 | 27 | 千歳市 | 3436625 | 2307291 | χ | χ | 32806 | χ | 685995 | 1003763 | 0 | 348050 | χ | 0 | 607373 | χ | 0 | 1474844 | χ | χ | 0 | 6599726 | 827871 | χ | χ | χ
| 道央地域 | 石狩 | 28 | 恵庭市 | 4505499 | χ | χ | 0 | 32702 | 1191519 | 39610 | χ | χ | 519807 | 0 | 0 | 311374 | χ | 0 | 1490431 | χ | χ | 0 | χ | 172670 | χ | χ | χ
| 道央地域 | 石狩 | 29 | 北広島市 | 605298 | 0 | 4953 | 61677 | 0 | χ | 432511 | 1139061 | χ | 281954 | χ | 0 | 284406 | χ | χ | 1368041 | 0 | 437025 | 0 | 0 | χ | 0 | 242348 | 69932
| 道央地域 | 石狩 | 30 | 石狩市 | 3676656 | χ | χ | 319715 | 254451 | χ | χ | χ | χ | 999572 | 0 | 0 | 136928 | χ | χ | 3388870 | 109803 | 202669 | χ | 0 | χ | 0 | χ | 159833
| 道央地域 | 石狩 | 31 | 当別町 | χ | 0 | 0 | 0 | 0 | 0 | 0 | 0 | 0 | 0 | 0 | 0 | χ | 0 | 0 | 209672 | 0 | 0 | 0 | 0 | 0 | 0 | 0 | χ
| 道央地域 | 石狩 | 32 | 新篠津村 | χ | χ | 0 | 0 | 0 | 0 | 0 | 0 | 0 | 0 | 0 | 0 | 0 | 0 | 0 | 0 | 0 | 0 | 0 | 0 | 0 | 0 | 0 | 0
| 道央地域 | 後志 | 33 | 小樽市 | 7659848 | 1773202 | 302729 | 228010 | 147996 | χ | 31691 | χ | 0 | 1117851 | 297676 | 0 | 268115 | 627507 | χ | 969942 | χ | 206967 | χ | χ | χ | 0 | 0 | 44002
| 道央地域 | 後志 | 34 | 島牧村 | χ | 0 | χ | 0 | 0 | 0 | 0 | 0 | 0 | 0 | 0 | 0 | 0 | 0 | 0 | 0 | 0 | 0 | 0 | 0 | 0 | 0 | 0 | 0
| 道央地域 | 後志 | 35 | 寿都町 | χ | 0 | 0 | 0 | 0 | 0 | 0 | 0 | 0 | 0 | 0 | 0 | χ | 0 | 0 | 0 | 0 | 0 | 0 | 0 | 0 | 0 | 0 | 0
| 道央地域 | 後志 | 36 | 黒松内町 | χ | χ | 0 | 0 | 0 | 0 | 0 | 0 | 0 | 0 | 0 | 0 | 0 | 0 | 0 | 0 | 0 | 0 | 0 | 0 | 0 | 0 | 0 | 0
| 道央地域 | 後志 | 37 | 蘭越町 | 6917 | 0 | 0 | 0 | 0 | 0 | 0 | 0 | 0 | 0 | 0 | 0 | 0 | 0 | 0 | 0 | 0 | 0 | 0 | 0 | 0 | 0 | 0 | 0
| 道央地域 | 後志 | 38 | ニセコ町 | χ | 0 | 0 | 0 | χ | 0 | 0 | 0 | 0 | 0 | 0 | 0 | χ | 0 | 0 | 0 | 0 | 0 | 0 | 0 | 0 | 0 | 0 | 0
| 道央地域 | 後志 | 39 | 真狩村 | χ | 0 | 0 | 0 | 0 | 0 | 0 | 0 | 0 | 0 | 0 | 0 | 0 | 0 | 0 | 0 | 0 | 0 | 0 | 0 | 0 | 0 | 0 | 0
| 道央地域 | 後志 | 40 | 留寿都村 | χ | 0 | χ | χ | 0 | 0 | 0 | 0 | 0 | 0 | 0 | 0 | 0 | 0 | 0 | 0 | 0 | 0 | 0 | 0 | 0 | 0 | 0 | 0
| 道央地域 | 後志 | 41 | 喜茂別町 | χ | 0 | 0 | χ | 0 | 0 | 0 | 0 | 0 | 0 | 0 | 0 | 0 | 0 | 0 | 0 | 0 | 0 | 0 | 0 | 0 | 0 | 0 | 0
| 道央地域 | 後志 | 42 | 京極町 | χ | χ | 0 | 0 | 0 | 0 | 0 | 0 | 0 | 0 | 0 | 0 | χ | 0 | 0 | 0 | χ | 0 | 0 | 0 | 0 | 0 | 0 | 0
| 道央地域 | 後志 | 43 | 倶知安町 | 41054 | χ | χ | χ | 0 | χ | χ | 0 | 0 | 0 | 0 | 0 | 49383 | 0 | 0 | 0 | 0 | 0 | 0 | 0 | 0 | 0 | 0 | 0
| 道央地域 | 後志 | 44 | 共和町 | χ | 0 | 0 | 0 | 0 | 0 | 0 | 0 | 0 | 0 | 0 | 0 | χ | 0 | 0 | 0 | 0 | 0 | 0 | χ | 0 | 0 | 0 | 0
| 道央地域 | 後志 | 45 | 岩内町 | 337573 | χ | 0 | χ | 0 | 0 | 23533 | χ | 0 | 0 | 0 | 0 | 0 | 0 | 0 | χ | 0 | χ | 0 | χ | 0 | 0 | 0 | 0
| 道央地域 | 後志 | 46 | 泊村 | χ | 0 | 0 | 0 | 0 | 0 | 0 | 0 | 0 | 0 | 0 | 0 | 0 | 0 | 0 | 0 | 0 | 0 | 0 | 0 | 0 | 0 | 0 | 0
| 道央地域 | 後志 | 47 | 神恵内村 | χ | 0 | 0 | 0 | 0 | 0 | 0 | 0 | 0 | 0 | 0 | 0 | χ | 0 | 0 | 0 | 0 | 0 | 0 | 0 | 0 | 0 | 0 | 0
| 道央地域 | 後志 | 48 | 積丹町 | χ | 0 | 0 | 0 | 0 | 0 | 0 | 0 | 0 | 0 | 0 | 0 | 0 | 0 | 0 | 0 | 0 | 0 | 0 | 0 | 0 | 0 | 0 | 0
| 道央地域 | 後志 | 49 | 古平町 | 718334 | 0 | 0 | χ | 0 | 0 | 0 | 0 | 0 | 0 | 0 | 0 | 0 | 0 | 0 | 0 | χ | 0 | 0 | 0 | 0 | 0 | χ | 0
| 道央地域 | 後志 | 50 | 仁木町 | χ | χ | 0 | 0 | 0 | 0 | 0 | χ | 0 | 0 | 0 | 0 | χ | 0 | 0 | 0 | 0 | 0 | 0 | 0 | 0 | 0 | 0 | 0
| 道央地域 | 後志 | 51 | 余市町 | 641343 | 97828 | 0 | χ | χ | 0 | χ | 0 | 0 | 0 | 0 | 0 | 50402 | 0 | 0 | χ | 0 | χ | 0 | 0 | χ | 0 | χ | 0
| 道央地域 | 後志 | 52 | 赤井川村 | χ | 0 | 0 | χ | 0 | 0 | 0 | 0 | 0 | 0 | 0 | 0 | 0 | 0 | 0 | 0 | 0 | 0 | 0 | 0 | 0 | 0 | 0 | 0
| 道央地域 | 胆振 | 53 | 室蘭市 | 234948 | 0 | χ | χ | χ | 0 | 114269 | χ | χ | χ | 0 | 0 | 1130567 | 48084414 | 0 | 2764151 | 183766 | 1297269 | χ | χ | χ | 0 | χ | χ
| 道央地域 | 胆振 | 54 | 苫小牧市 | 609388 | 4770630 | 26302 | χ | 46415 | 14352477 | 259440 | 1575801 | 43664034 | 158908 | χ | 0 | 1004053 | χ | χ | 1150947 | χ | 822164 | χ | 0 | χ | 0 | 21868169 | 0
| 道央地域 | 胆振 | 55 | 登別市 | 284026 | 0 | χ | χ | χ | 0 | χ | χ | χ | χ | 0 | 0 | 472635 | χ | 0 | χ | χ | χ | 0 | χ | χ | 0 | χ | χ
| 道央地域 | 胆振 | 56 | 伊達市 | 1388871 | χ | 0 | 0 | χ | 0 | χ | 0 | 0 | χ | 0 | 0 | 115903 | 0 | 0 | χ | 0 | χ | χ | 0 | 0 | 0 | 0 | 0
| 道央地域 | 胆振 | 57 | 豊浦町 | 5819 | 0 | 0 | χ | 0 | 0 | χ | 0 | 0 | 0 | 0 | 0 | 0 | 0 | 0 | 0 | 0 | 0 | 0 | 0 | 0 | 0 | 0 | 0
| 道央地域 | 胆振 | 58 | 壮瞥町 | 0 | 0 | 0 | χ | 0 | 0 | 0 | 0 | 0 | 0 | 0 | 0 | χ | 0 | 0 | 0 | 0 | 0 | 0 | 0 | 0 | 0 | 0 | 0
| 道央地域 | 胆振 | 59 | 白老町 | 956479 | 0 | χ | 180240 | χ | 4613968 | 0 | χ | 0 | 0 | 0 | 0 | 271185 | 0 | 0 | χ | 0 | 0 | 0 | 0 | 0 | 0 | 0 | 0
| 道央地域 | 胆振 | 60 | 厚真町 | χ | 0 | 0 | 0 | 0 | 0 | 0 | χ | 0 | 0 | 0 | 0 | χ | 0 | 0 | 0 | 0 | 0 | 0 | 0 | 0 | 0 | 0 | 0
| 道央地域 | 胆振 | 61 | 洞爺湖町 | 578681 | χ | 0 | 0 | 0 | 0 | χ | 0 | 0 | 0 | 0 | 0 | χ | 0 | 0 | 0 | 0 | 0 | 0 | 0 | 0 | 0 | 0 | 0
| 道央地域 | 胆振 | 62 | 安平町 | 799175 | 0 | 0 | χ | χ | 0 | 0 | 0 | 0 | χ | 0 | 0 | χ | 0 | χ | χ | 0 | 0 | 0 | 0 | 0 | 0 | 0 | 0
| 道央地域 | 胆振 | 63 | むかわ町 | χ | 0 | 0 | 40616 | 0 | 0 | χ | χ | χ | χ | 0 | 0 | χ | 0 | 0 | χ | 0 | 0 | 0 | 0 | 0 | 0 | 0 | 0
| 道央地域 | 日高 | 64 | 日高町 | 1008508 | 0 | 0 | 213616 | 0 | 0 | 0 | 0 | 0 | χ | 0 | 0 | 215858 | 0 | 0 | 0 | 0 | 0 | 0 | 0 | 0 | 0 | χ | 0
| 道央地域 | 日高 | 65 | 平取町 | χ | χ | 0 | χ | 0 | 0 | 0 | 0 | 0 | χ | 0 | 0 | 0 | 0 | 0 | 0 | 0 | 0 | 0 | 0 | 0 | 0 | 0 | 0
| 道央地域 | 日高 | 66 | 新冠町 | χ | 0 | χ | χ | 0 | 0 | 0 | 0 | χ | 0 | 0 | 0 | χ | 0 | 0 | 0 | 0 | 0 | 0 | 0 | 0 | 0 | 0 | 0
| 道央地域 | 日高 | 67 | 浦河町 | 228125 | 0 | 0 | 0 | χ | 0 | χ | 0 | 0 | 0 | 0 | 0 | 53029 | 0 | 0 | 0 | 0 | 0 | 0 | 0 | 0 | 0 | χ | 0
| 道央地域 | 日高 | 68 | 様似町 | 383017 | 0 | 0 | χ | 0 | 0 | 0 | χ | 0 | 0 | 0 | 0 | χ | 0 | 0 | 0 | 0 | 0 | 0 | 0 | χ | 0 | 0 | 0
| 道央地域 | 日高 | 69 | えりも町 | χ | 0 | 0 | 0 | 0 | 0 | 0 | 0 | 0 | 0 | 0 | 0 | χ | 0 | 0 | 0 | 0 | 0 | 0 | 0 | 0 | 0 | 0 | 0
| 道央地域 | 日高 | 70 | 新ひだか町 | 119935 | 0 | 0 | 174651 | χ | 0 | χ | 0 | 0 | 0 | 0 | 0 | 64719 | 0 | 0 | χ | 0 | 0 | 0 | 0 | 0 | 0 | 0 | 0
| 道南地域 | 渡島 | 71 | 函館市 | 9380898 | χ | 99697 | 84133 | 100278 | χ | 460068 | χ | χ | χ | χ | 0 | 130072 | χ | χ | 565630 | 81080 | χ | 66425 | 1452478 | χ | χ | χ | 60631
| 道南地域 | 渡島 | 72 | 北斗市 | 1753309 | χ | 191781 | 221754 | 0 | χ | χ | 0 | χ | 0 | 0 | 0 | 3049267 | 0 | χ | 143931 | χ | χ | 0 | χ | χ | 0 | χ | 0
| 道南地域 | 渡島 | 73 | 松前町 | 337359 | 0 | χ | 0 | 0 | 0 | 0 | 0 | 0 | 0 | 0 | 0 | χ | 0 | 0 | 0 | 0 | 0 | 0 | 0 | 0 | 0 | 0 | 0
| 道南地域 | 渡島 | 74 | 福島町 | 188747 | 0 | χ | 0 | 0 | 0 | 0 | 0 | 0 | 0 | 0 | 0 | χ | 0 | 0 | 0 | 0 | 0 | 0 | 0 | 0 | 0 | χ | 0
| 道南地域 | 渡島 | 75 | 知内町 | χ | 0 | 0 | 116653 | χ | 0 | 0 | χ | 0 | 0 | 0 | 0 | χ | 0 | 0 | χ | 0 | 0 | 0 | 0 | 0 | 0 | 0 | 0
| 道南地域 | 渡島 | 76 | 木古内町 | χ | 0 | 21743 | χ | 0 | 0 | 0 | 0 | 0 | 0 | 0 | 0 | χ | 0 | 0 | 0 | 0 | 0 | 0 | 0 | 0 | 0 | 0 | 0
| 道南地域 | 渡島 | 77 | 七飯町 | 471405 | 143176 | χ | χ | χ | 0 | 0 | 0 | χ | 0 | 0 | 0 | 95402 | 0 | χ | χ | 0 | χ | 0 | χ | 0 | 0 | 0 | 0
| 道南地域 | 渡島 | 78 | 鹿部町 | 588324 | 0 | χ | 0 | 0 | 0 | 0 | 0 | 0 | 0 | 0 | 0 | χ | 0 | 0 | 0 | 0 | 0 | 0 | 0 | 0 | 0 | χ | 0
| 道南地域 | 渡島 | 79 | 森町 | 3471306 | χ | χ | χ | 0 | 0 | χ | 0 | 0 | χ | 0 | 0 | χ | 0 | 0 | 26412 | χ | χ | 0 | 0 | 0 | 0 | χ | 0
| 道南地域 | 渡島 | 80 | 八雲町 | 2463634 | 32944 | χ | 101127 | 0 | 0 | 0 | χ | 0 | 0 | 0 | 0 | χ | χ | 0 | χ | 0 | 0 | 0 | χ | 0 | 0 | χ | 0
| 道南地域 | 渡島 | 81 | 長万部町 | 609630 | χ | 0 | 0 | χ | 0 | 0 | 0 | 0 | 0 | 0 | 0 | 0 | 0 | 0 | 0 | χ | 0 | 0 | 0 | 0 | 0 | 0 | 0
| 道南地域 | 檜山 | 82 | 江差町 | χ | 0 | χ | 0 | 0 | 0 | χ | 0 | 0 | χ | 0 | 0 | χ | 0 | 0 | 0 | 0 | 0 | 0 | 0 | χ | 0 | 0 | 0
| 道南地域 | 檜山 | 83 | 上ノ国町 | 59692 | 0 | χ | χ | 0 | 0 | 0 | 0 | 0 | 0 | 0 | 0 | χ | χ | 0 | 0 | 0 | 0 | 0 | 0 | 0 | 0 | 0 | 0
| 道南地域 | 檜山 | 84 | 厚沢部町 | χ | χ | 0 | 129713 | 0 | 0 | 0 | 0 | 0 | 0 | 0 | 0 | 0 | 0 | 0 | 0 | 0 | 0 | 0 | 0 | 0 | 0 | 0 | χ
| 道南地域 | 檜山 | 85 | 乙部町 | χ | 0 | 0 | 0 | 0 | 0 | 0 | χ | 0 | 0 | 0 | 0 | 0 | 0 | 0 | 0 | 0 | 0 | 0 | 0 | 0 | 0 | 0 | 0
| 道南地域 | 檜山 | 86 | 奥尻町 | 6669 | χ | 0 | χ | 0 | 0 | 0 | 0 | 0 | 0 | 0 | 0 | χ | 0 | 0 | 0 | 0 | 0 | 0 | 0 | 0 | 0 | 0 | 0
| 道南地域 | 檜山 | 87 | 今金町 | 118775 | 0 | 0 | χ | χ | 0 | χ | 0 | 0 | 0 | 0 | 0 | χ | 0 | 0 | 0 | 0 | 0 | 0 | 0 | 0 | 0 | 0 | 0
| 道南地域 | 檜山 | 88 | せたな町 | 39411 | 0 | χ | 0 | 0 | 0 | χ | 0 | 0 | 0 | 0 | 0 | χ | 0 | 0 | 0 | 0 | 0 | 0 | 0 | 0 | 0 | 0 | 0
| 道北地域 | 上川 | 89 | 旭川市 | 4780763 | 761155 | 787221 | 510393 | 744020 | 2900927 | 958934 | χ | χ | 649738 | 0 | χ | 524019 | χ | 0 | 1358833 | 248274 | 726352 | χ | χ | 164589 | 0 | χ | 185033
| 道北地域 | 上川 | 90 | 士別市 | 963772 | χ | 7623 | 170216 | 0 | 0 | 11103 | 0 | χ | 0 | 0 | 0 | 115511 | χ | 0 | 12137 | χ | χ | 0 | 0 | 0 | 0 | 0 | 0
| 道北地域 | 上川 | 91 | 名寄市 | 237355 | 0 | 0 | 103623 | 0 | χ | χ | 0 | 0 | 0 | 0 | 0 | 55241 | 0 | 0 | χ | 0 | χ | 0 | 0 | 0 | 0 | 0 | 20097
| 道北地域 | 上川 | 92 | 富良野市 | 483324 | χ | 0 | 56192 | 0 | 0 | χ | 0 | 0 | 0 | 0 | 0 | 96757 | 0 | 0 | χ | χ | χ | 0 | 0 | 0 | 0 | 0 | χ
| 道北地域 | 上川 | 93 | 鷹栖町 | χ | χ | χ | χ | χ | 0 | 0 | 0 | χ | 0 | 0 | 0 | χ | 0 | 0 | 0 | 0 | 0 | 0 | 0 | 0 | 0 | 0 | 0
| 道北地域 | 上川 | 94 | 東神楽町 | χ | 0 | 0 | 0 | 72117 | χ | 0 | 0 | 0 | 0 | 0 | 0 | 64042 | 0 | 0 | χ | 0 | 0 | 0 | 0 | 0 | 0 | 0 | 0
| 道北地域 | 上川 | 95 | 当麻町 | 0 | χ | χ | 53099 | χ | 0 | 0 | 0 | 0 | 0 | 0 | 0 | 77177 | 0 | 0 | 51105 | 0 | 0 | 0 | χ | 0 | 0 | 0 | 0
| 道北地域 | 上川 | 96 | 比布町 | 0 | 0 | 0 | χ | 0 | χ | 0 | 0 | 0 | 0 | 0 | 0 | 50837 | 0 | 0 | χ | χ | 0 | 0 | 0 | 0 | 0 | χ | 0
| 道北地域 | 上川 | 97 | 愛別町 | 0 | χ | 0 | 171722 | 0 | 0 | 0 | 0 | 0 | 0 | 0 | 0 | 85402 | 0 | 0 | 0 | 0 | 0 | 0 | 0 | 0 | 0 | 0 | 0
| 道北地域 | 上川 | 98 | 上川町 | 22266 | 0 | 0 | 0 | 0 | 0 | χ | 0 | 0 | 0 | 0 | 0 | 0 | 0 | 0 | 0 | 0 | 0 | 0 | 0 | 0 | 0 | 0 | 0
| 道北地域 | 上川 | 99 | 東川町 | χ | 0 | 0 | 249945 | 442169 | 0 | 0 | 0 | 0 | 0 | 0 | 0 | χ | 0 | 0 | 41968 | χ | χ | 0 | 0 | 0 | 0 | 0 | χ
| 道北地域 | 上川 | 100 | 美瑛町 | 349464 | 0 | χ | 108802 | χ | 0 | 0 | χ | 0 | 0 | 0 | 0 | 0 | 0 | 0 | χ | 0 | 45272 | 0 | 0 | 0 | 0 | 0 | 0
| 道北地域 | 上川 | 101 | 上富良野町 | 369788 | 0 | χ | χ | χ | 0 | χ | 0 | 0 | 0 | 0 | 0 | χ | 0 | 0 | 0 | 0 | 0 | 0 | χ | 0 | 0 | 0 | 0
| 道北地域 | 上川 | 102 | 中富良野町 | 0 | 0 | 0 | 0 | 0 | 0 | 0 | χ | 0 | 0 | 0 | 0 | 0 | 0 | 0 | 0 | 0 | 0 | 0 | χ | 0 | 0 | 0 | 0
| 道北地域 | 上川 | 103 | 南富良野町 | χ | 0 | 0 | 0 | 0 | 0 | 0 | 0 | 0 | 0 | 0 | 0 | χ | 0 | 0 | 0 | 0 | 0 | 0 | 0 | 0 | 0 | 0 | 0
| 道北地域 | 上川 | 104 | 占冠村 | χ | 0 | 0 | 0 | 0 | 0 | 0 | 0 | 0 | 0 | 0 | 0 | χ | 0 | 0 | 0 | 0 | 0 | 0 | 0 | 0 | 0 | 0 | 0
| 道北地域 | 上川 | 105 | 和寒町 | χ | 0 | 0 | χ | 0 | 0 | 0 | 0 | 0 | 0 | 0 | 0 | χ | 0 | 0 | χ | 0 | 0 | 0 | 0 | 0 | 0 | 0 | 0
| 道北地域 | 上川 | 106 | 剣淵町 | χ | χ | 0 | 0 | χ | 0 | 0 | 0 | 0 | 0 | 0 | 0 | 0 | 0 | 0 | 0 | 0 | χ | 0 | 0 | 0 | 0 | 0 | 0
| 道北地域 | 上川 | 107 | 下川町 | χ | χ | 0 | 240810 | 0 | 0 | χ | 0 | 0 | 0 | 0 | 0 | χ | 0 | 0 | 0 | 0 | 0 | 0 | 0 | 0 | 0 | 0 | 0
| 道北地域 | 上川 | 108 | 美深町 | χ | χ | 0 | 37901 | 0 | 0 | χ | 0 | 0 | 0 | 0 | 0 | χ | 0 | 0 | 0 | 0 | 0 | 0 | 0 | 0 | 0 | 0 | 0
| 道北地域 | 上川 | 109 | 音威子府村 | χ | 0 | 0 | 0 | 0 | 0 | 0 | 0 | 0 | 0 | 0 | 0 | 0 | 0 | 0 | 0 | 0 | 0 | 0 | 0 | 0 | 0 | 0 | 0
| 道北地域 | 上川 | 110 | 中川町 | χ | 0 | 0 | 0 | 0 | 0 | 0 | 0 | 0 | 0 | 0 | 0 | χ | 0 | 0 | 0 | 0 | 0 | 0 | 0 | 0 | 0 | 0 | 0
| 道北地域 | 上川 | 111 | 幌加内町 | χ | χ | 0 | χ | 0 | 0 | 0 | 0 | 0 | 0 | 0 | 0 | 0 | 0 | 0 | 0 | 0 | 0 | 0 | 0 | 0 | 0 | 0 | 0
| 道北地域 | 留萌 | 112 | 留萌市 | 1614714 | χ | 0 | 0 | χ | 0 | χ | 0 | 0 | χ | 0 | 0 | 62158 | 0 | 0 | χ | 0 | χ | 0 | 0 | 0 | 0 | 0 | 0
| 道北地域 | 留萌 | 113 | 増毛町 | 1018789 | χ | 0 | χ | 0 | 0 | 0 | 0 | 0 | 0 | 0 | 0 | χ | 0 | 0 | 0 | 0 | 0 | 0 | 0 | 0 | 0 | χ | 0
| 道北地域 | 留萌 | 114 | 小平町 | 32241 | 0 | 0 | 0 | 0 | 0 | 0 | 0 | 0 | 0 | 0 | 0 | 0 | 0 | 0 | 0 | 0 | 0 | 0 | 0 | 0 | 0 | 0 | 0
| 道北地域 | 留萌 | 115 | 苫前町 | χ | 0 | 0 | χ | 0 | 0 | 0 | 0 | 0 | χ | 0 | 0 | 0 | 0 | 0 | 0 | 0 | 0 | 0 | 0 | 0 | 0 | 0 | 0
| 道北地域 | 留萌 | 116 | 羽幌町 | 200751 | 0 | 0 | 43051 | 0 | 0 | χ | 0 | 0 | χ | 0 | 0 | χ | 0 | 0 | 0 | 0 | 0 | 0 | 0 | 0 | 0 | 0 | 0
| 道北地域 | 留萌 | 117 | 初山別村 | χ | 0 | 0 | χ | 0 | 0 | 0 | 0 | 0 | 0 | 0 | 0 | 0 | 0 | 0 | 0 | 0 | 0 | 0 | 0 | 0 | 0 | 0 | 0
| 道北地域 | 留萌 | 118 | 遠別町 | χ | 0 | 0 | 0 | 0 | 0 | 0 | χ | χ | 0 | 0 | 0 | χ | 0 | 0 | 0 | 0 | 0 | 0 | 0 | 0 | 0 | 0 | 0
| 道北地域 | 留萌 | 119 | 天塩町 | 0 | 0 | 0 | 0 | 0 | 0 | χ | 0 | 0 | 0 | 0 | 0 | χ | 0 | 0 | 0 | 0 | 0 | 0 | 0 | 0 | 0 | 0 | 0
| 道北地域 | 宗谷 | 120 | 稚内市 | 4456868 | χ | 10465 | χ | χ | χ | χ | 0 | 0 | 0 | 0 | 0 | 99594 | χ | 0 | 26230 | 0 | χ | 0 | 0 | 0 | 0 | 139415 | χ
| 道北地域 | 宗谷 | 121 | 猿払村 | χ | 0 | 0 | 0 | 0 | 0 | 0 | 0 | 0 | 0 | 0 | 0 | χ | 0 | 0 | 0 | 0 | 0 | 0 | 0 | 0 | 0 | 0 | 0
| 道北地域 | 宗谷 | 122 | 浜頓別町 | 927677 | 0 | 0 | 0 | 0 | 0 | 0 | 0 | 0 | 0 | 0 | 0 | 62936 | 0 | 0 | 0 | 0 | 0 | 0 | 0 | 0 | 0 | 0 | 0
| 道北地域 | 宗谷 | 123 | 中頓別町 | 0 | 0 | 0 | χ | 0 | 0 | χ | 0 | 0 | 0 | 0 | 0 | 0 | 0 | 0 | 0 | 0 | 0 | 0 | 0 | 0 | 0 | 0 | 0
| 道北地域 | 宗谷 | 124 | 枝幸町 | 1223503 | 0 | 0 | 0 | 0 | 0 | χ | 0 | 0 | χ | 0 | 0 | 31400 | 0 | 0 | 0 | 0 | 0 | 0 | 0 | 0 | 0 | 0 | 0
| 道北地域 | 宗谷 | 125 | 豊富町 | χ | χ | 0 | 0 | 0 | 0 | 0 | 0 | 0 | 0 | 0 | 0 | χ | 0 | 0 | 0 | 0 | 0 | 0 | 0 | 0 | 0 | 0 | 0
| 道北地域 | 宗谷 | 126 | 礼文町 | 308625 | 0 | 0 | 0 | 0 | 0 | 0 | 0 | 0 | 0 | 0 | 0 | χ | 0 | 0 | 0 | 0 | 0 | 0 | 0 | 0 | 0 | 0 | 0
| 道北地域 | 宗谷 | 127 | 利尻町 | χ | 0 | 0 | 0 | 0 | 0 | 0 | 0 | 0 | 0 | 0 | 0 | χ | 0 | 0 | 0 | 0 | 0 | 0 | 0 | 0 | 0 | 0 | 0
| 道北地域 | 宗谷 | 128 | 利尻富士町 | 132325 | 0 | 0 | 0 | 0 | 0 | 0 | 0 | 0 | 0 | 0 | 0 | χ | 0 | 0 | 0 | 0 | 0 | 0 | 0 | 0 | 0 | 0 | 0
| 道北地域 | 宗谷 | 129 | 幌延町 | χ | 0 | 0 | 0 | 0 | 0 | 0 | 0 | 0 | 0 | 0 | 0 | 0 | 0 | 0 | 0 | 0 | 0 | 0 | 0 | 0 | 0 | 0 | 0
| オホーツク地域 | オホーツク | 130 | 北見市 | 1727793 | χ | 0 | 465210 | χ | χ | 267218 | χ | χ | χ | 0 | χ | 289021 | χ | χ | 249387 | 28828 | 155299 | χ | χ | 0 | χ | 51268 | 33228
| オホーツク地域 | オホーツク | 131 | 網走市 | 3634714 | χ | 0 | χ | χ | 0 | χ | 0 | 0 | 0 | 0 | 0 | 37382 | 0 | 0 | χ | 0 | 20606 | 0 | χ | 0 | 0 | χ | 0
| オホーツク地域 | オホーツク | 132 | 紋別市 | 3748657 | 98843 | 0 | χ | 0 | χ | χ | 0 | 0 | χ | 0 | 0 | 97074 | 0 | 0 | χ | 0 | 24897 | 0 | 0 | 0 | 0 | χ | 0
| オホーツク地域 | オホーツク | 133 | 美幌町 | 1687367 | 0 | 0 | 119045 | χ | χ | χ | 0 | 0 | 0 | 0 | 0 | 118089 | 0 | 0 | 88106 | χ | 0 | 0 | χ | 0 | 0 | 0 | 0
| オホーツク地域 | オホーツク | 134 | 津別町 | χ | 0 | 0 | 1376769 | χ | 0 | 0 | 0 | 0 | 0 | 0 | 0 | 0 | 0 | 0 | 0 | 0 | 0 | 0 | 0 | 0 | 0 | 0 | χ
| オホーツク地域 | オホーツク | 135 | 斜里町 | 2868332 | χ | 0 | χ | χ | 0 | χ | 0 | 0 | 0 | 0 | 0 | 66416 | 0 | 0 | 0 | 0 | χ | 0 | 0 | 0 | 0 | 0 | 0
| オホーツク地域 | オホーツク | 136 | 清里町 | χ | χ | 0 | 214173 | 0 | 0 | 0 | 0 | 0 | 0 | 0 | 0 | 0 | 0 | 0 | 0 | 0 | 0 | 0 | 0 | 0 | 0 | 0 | 0
| オホーツク地域 | オホーツク | 137 | 小清水町 | χ | χ | 0 | 0 | 0 | 0 | χ | 0 | 0 | 0 | 0 | 0 | 0 | 0 | 0 | 0 | 0 | 0 | 0 | 0 | 0 | 0 | 0 | 0
| オホーツク地域 | オホーツク | 138 | 訓子府町 | χ | χ | 0 | χ | 0 | 0 | χ | 0 | 0 | 0 | 0 | 0 | χ | 0 | 0 | 0 | 0 | 0 | 0 | 0 | 0 | 0 | 0 | 0
| オホーツク地域 | オホーツク | 139 | 置戸町 | 0 | 0 | 0 | χ | 0 | 0 | χ | 0 | 0 | 0 | 0 | 0 | 0 | 0 | 0 | 0 | 0 | 0 | 0 | 0 | 0 | 0 | 0 | 0
| オホーツク地域 | オホーツク | 140 | 佐呂間町 | 4010722 | 0 | 0 | χ | 0 | 0 | 0 | 0 | 0 | 0 | 0 | 0 | χ | 0 | 0 | 0 | χ | 0 | 0 | 0 | 0 | 0 | 0 | 0
| オホーツク地域 | オホーツク | 141 | 遠軽町 | 400679 | 0 | 0 | 131312 | χ | 0 | χ | 0 | 0 | 0 | 0 | 0 | χ | 0 | 0 | χ | 0 | 0 | 0 | 0 | 0 | 0 | 0 | χ
| オホーツク地域 | オホーツク | 142 | 湧別町 | 1215851 | χ | 0 | 147733 | 0 | 0 | 0 | χ | 0 | 0 | 0 | 0 | 82330 | 0 | 0 | χ | 0 | χ | 0 | 0 | 0 | 0 | χ | 0
| オホーツク地域 | オホーツク | 143 | 滝上町 | χ | 0 | 0 | 50305 | χ | 0 |  | 0 | 0 | 0 | 0 | 0 | 0 | 0 | 0 | 0 | 0 | 0 | 0 | 0 | 0 | 0 | 0 | 0
| オホーツク地域 | オホーツク | 144 | 興部町 | 1470003 | 0 | 0 | χ | 0 | 0 | χ | 0 | 0 | 0 | 0 | 0 | χ | 0 | 0 | χ | 0 | 0 | 0 | 0 | 0 | 0 | 0 | 0
| オホーツク地域 | オホーツク | 145 | 西興部村 | χ | 0 | 0 | 0 | 0 | 0 | 0 | 0 | 0 | 0 | 0 | 0 | 0 | 0 | 0 | 0 | 0 | 0 | 0 | 0 | 0 | 0 | 0 | χ
| オホーツク地域 | オホーツク | 146 | 雄武町 | 1217599 | 0 | 0 | 0 | 0 | 0 | χ | 0 | 0 | 0 | 0 | 0 | χ | 0 | 0 | 0 | 0 | χ | 0 | 0 | 0 | 0 | χ | χ
| オホーツク地域 | オホーツク | 147 | 大空町 | 149668 | 0 | 0 | χ | 0 | 0 | 0 | 0 | 0 | 0 | 0 | 0 | χ | 0 | 0 | 0 | χ | 0 | 0 | 0 | 0 | 0 | 0 | 0
| 十勝地域 | 十勝 | 148 | 帯広市 | 5590228 | 614617 | 110543 | 632121 | 86746 | χ | 427041 | χ | 0 | χ | 0 | 0 | 320088 | χ | 0 | 345440 | 24207 | 690142 | 0 | χ | χ | 0 | 17169 | 21568
| 十勝地域 | 十勝 | 149 | 音更町 | 5945725 | χ | 0 | χ | χ | 0 | χ | 0 | 0 | 0 | 0 | 0 | χ | 0 | 0 | 102358 | 0 | 66436 | 0 | 0 | 0 | 0 | 0 | 0
| 十勝地域 | 十勝 | 150 | 士幌町 | 1325420 | χ | 0 | χ | 0 | χ | 0 | 0 | 0 | 0 | 0 | 0 | 0 | 0 | 0 | χ | χ | 0 | 0 | 0 | 0 | 0 | 0 | 0
| 十勝地域 | 十勝 | 151 | 上士幌町 | 24153 | 0 | 0 | 54619 | 0 | 0 | χ | 0 | 0 | 0 | 0 | 0 | χ | 0 | 0 | 0 | 0 | 0 | 0 | 0 | 0 | 0 | 0 | 0
| 十勝地域 | 十勝 | 152 | 鹿追町 | χ | 0 | 0 | 0 | 0 | 0 | χ | 0 | 0 | 0 | 0 | 0 | 0 | 0 | 0 | 0 | 0 | 0 | 0 | 0 | 0 | 0 | 0 | 0
| 十勝地域 | 十勝 | 153 | 新得町 | 110885 | χ | 0 | 126572 | χ | 0 | 0 | 0 | 0 | 0 | 0 | 0 | χ | 0 | 0 | χ | 0 | χ | 0 | 0 | 0 | 0 | 0 | 0
| 十勝地域 | 十勝 | 154 | 清水町 | 1804594 | 0 | 0 | χ | χ | χ | 0 | 0 | χ | 0 | 0 | 0 | 27868 | χ | 0 | 0 | 0 | χ | 0 | 0 | 0 | 0 | 0 | 0
| 十勝地域 | 十勝 | 155 | 芽室町 | 5188789 | χ | 0 | 91002 | χ | 0 | 0 | χ | 0 | 0 | 0 | 0 | 126859 | 0 | 0 | 194137 | 37874 | 157055 | 0 | 0 | 0 | 0 | 0 | 0
| 十勝地域 | 十勝 | 156 | 中札内村 | 1192088 | χ | χ | 0 | 0 | χ | 0 | 0 | χ | 0 | 0 | 0 | χ | χ | 0 | χ | χ | 0 | 0 | 0 | 0 | 0 | 0 | 0
| 十勝地域 | 十勝 | 157 | 更別村 | χ | 0 | 0 | 0 | 0 | 0 | 0 | 0 | 0 | 0 | 0 | 0 | 0 | 0 | 0 | 0 | 0 | 0 | 0 | 0 | 0 | 0 | 0 | 0
| 十勝地域 | 十勝 | 158 | 大樹町 | χ | 0 | 0 | 0 | 0 | 0 | 0 | 0 | 0 | 0 | 0 | 0 | χ | 0 | 0 | 0 | 0 | 0 | 0 | 0 | 0 | 0 | 0 | 0
| 十勝地域 | 十勝 | 159 | 広尾町 | 408334 | 96745 | 0 | χ | 0 | 0 | χ | 0 | 0 | 0 | 0 | 0 | χ | 0 | 0 | 0 | 0 | 0 | 0 | 0 | 0 | 0 | 94285 | 0
| 十勝地域 | 十勝 | 160 | 幕別町 | 646126 | χ | χ | 207066 | χ | 0 | χ | χ | χ | 0 | 0 | χ | 551497 | 0 | 0 | χ | χ | 0 | 0 | 0 | χ | 0 | 0 | χ
| 十勝地域 | 十勝 | 161 | 池田町 | 594878 | χ | χ | χ | 0 | 0 | 0 | 0 | 0 | χ | 0 | 0 | χ | 0 | χ | 0 | 0 | 0 | 0 | 0 | 0 | 0 | 0 | 0
| 十勝地域 | 十勝 | 162 | 豊頃町 | 0 | 0 | 0 | 0 | 0 | 0 | 0 | 0 | χ | 0 | 0 | 0 | χ | 0 | 0 | 0 | 0 | 0 | 0 | 0 | χ | 0 | 0 | 0
| 十勝地域 | 十勝 | 163 | 本別町 | 3426659 | 0 | 0 | 0 | 0 | 0 | χ | 0 | 0 | 0 | 0 | 0 | χ | 0 | 0 | 0 | χ | χ | 0 | 0 | 0 | 0 | 0 | χ
| 十勝地域 | 十勝 | 164 | 足寄町 | 16982 | 0 | 0 | 120460 | 0 | 0 | 0 | 0 | 0 | 0 | 0 | 0 | χ | 0 | 0 | χ | 0 | 136522 | 0 | 0 | 0 | 0 | 0 | χ
| 十勝地域 | 十勝 | 165 | 陸別町 | χ | 0 | 0 | χ | 0 | 0 | 0 | 0 | 0 | 0 | 0 | 0 | χ | 0 | 0 | 0 | 0 | 0 | 0 | 0 | 0 | 0 | 0 | 0
| 十勝地域 | 十勝 | 166 | 浦幌町 | 873705 | χ | 0 | χ | 0 | 0 | χ | 0 | 0 | 0 | 0 | 0 | χ | 0 | 0 | 0 | χ | 0 | 0 | 0 | 0 | 0 | 0 | 0
| 釧路根室地域 | 釧路 | 167 | 釧路市 | 7206339 | χ | 45913 | 137770 | 0 | 8582248 | 176130 | χ | χ | 129254 | 0 | 0 | 395934 | 208675 | 0 | 398766 | 197798 | 164887 | 38071 | 0 | χ | 0 | 289168 | χ
| 釧路根室地域 | 釧路 | 168 | 釧路町 | 171508 | 0 | χ | 133090 | χ | 0 | 0 | χ | χ | χ | 0 | 0 | 276326 | 0 | 0 | χ | χ | χ | 0 | 0 | 0 | 0 | 0 | χ
| 釧路根室地域 | 釧路 | 169 | 厚岸町 | 1301614 | 0 | χ | 32678 | 0 | 0 | χ | 0 | 0 | χ | 0 | 0 | χ | 0 | 0 | χ | χ | 0 | 0 | 0 | 0 | 0 | χ | 0
| 釧路根室地域 | 釧路 | 170 | 浜中町 | 2586383 | 0 | 0 | 121464 | 0 | 0 | 0 | 0 | 0 | χ | 0 | 0 | χ | 0 | 0 | 0 | 0 | 0 | 0 | 0 | 0 | 0 | 0 | 0
| 釧路根室地域 | 釧路 | 171 | 標茶町 | 2590755 | 0 | χ | χ | 0 | 0 | 0 | 0 | 0 | χ | 0 | 0 | 0 | 0 | 0 | 0 | 0 | 0 | 0 | 0 | 0 | 0 | 0 | χ
| 釧路根室地域 | 釧路 | 172 | 弟子屈町 | χ | χ | 0 | 59005 | 0 | 0 | 0 | 0 | 0 | 0 | 0 | 0 | χ | 0 | 0 | 0 | 0 | 0 | 0 | 0 | 0 | 0 | 0 | 0
| 釧路根室地域 | 釧路 | 173 | 鶴居村 | χ | 0 | 0 | χ | 0 | 0 | 0 | 0 | 0 | 0 | 0 | 0 | χ | 0 | 0 | 0 | 0 | 0 | 0 | χ | 0 | 0 | 0 | χ
| 釧路根室地域 | 釧路 | 174 | 白糠町 | 4143110 | 0 | χ | 829016 | χ | 0 | χ | 0 | 0 | χ | 0 | 0 | χ | 0 | 0 | 0 | χ | χ | 0 | 0 | 0 | 0 | χ | 0
| 釧路根室地域 | 根室 | 175 | 根室市 | 5337179 | χ | χ | 60820 | χ | 0 | χ | 0 | χ | χ | 0 | 0 | χ | χ | 0 | χ | 0 | χ | 0 | 0 | 0 | 0 | 98530 | 0
| 釧路根室地域 | 根室 | 176 | 別海町 | 6531367 | χ | 0 | 0 | 0 | 0 | χ | 0 | 0 | 0 | 0 | 0 | χ | 0 | 0 | 0 | 0 | 0 | 0 | 0 | 0 | 0 | 0 | χ
| 釧路根室地域 | 根室 | 177 | 中標津町 | 981584 | χ | 0 | 183629 | χ | 0 | χ | 0 | 0 | χ | 0 | 0 | 139274 | 0 | 0 | χ | 0 | 0 | 0 | 0 | 0 | 0 | 0 | χ
| 釧路根室地域 | 根室 | 178 | 標津町 | 603980 | χ | χ | 0 | 0 | 0 | 0 | 0 | 0 | χ | 0 | 0 | χ | 0 | 0 | 0 | 0 | χ | 0 | 0 | 0 | 0 | χ | 0
| 釧路根室地域 | 根室 | 179 | 羅臼町 | 1326399 | χ | 0 | 0 | 0 | 0 | 0 | 0 | 0 | 0 | 0 | 0 | χ | 0 | 0 | 0 | 0 | 0 | 0 | 0 | 0 | 0 | χ | 0
|  |  |  | 市町村 | 食料品製造業 | 飲料・たばこ・飼料製造業 | 繊維工業 | 木材・木製品製造業（家具を除く） | 家具・装備品製造業 | パルプ・紙・紙加工品製造業 | 印刷・同関連業 | 化学工業 | 石油製品・石炭製品製造業 | プラスチック製品製造業 | ゴム製品製造業 | なめし革・同製品・毛皮製造業 | 窯業・土石製品製造業 | 鉄 鋼 業 | 非 鉄 金 属 製 造 業 | 金 属 製 品 製 造 業 | はん用機械器具製造業 | 生産用機械器具製造業 | 業務用機械器具製造業 | 電子部品・デバイス・電子回路製造業 | 電気機械器具製造業 | 情報通信機械器具製造業 | 輸送用機械器具製造業 | その他の製品製造業
|  |  | #VALUE! | #VALUE!

## D.B.太陽光
|  |  | 市町村 | 年間最適傾斜角度 | 日射量年平均 | [25 empty] | 戸建住宅 | 集合住宅 | 学校数 |  |  |  | 事業所棟数
[5 empty] | 年間最適傾斜角 | [12 empty] | 傾斜角40度 | [14 empty] | 小学校 | 中学校 | 高等学校 | 計
[5 empty] | （ｋWｈ/㎡・ｄａｙ） | [12 empty] | （ｋWｈ/㎡・ｄａｙ）
[5 empty] | 年平均 | １月 | ２月 | ３月 | ４月 | ５月 | ６月 | ７月 | ８月 | ９月 | １０月 | １１月 | １２月 | 年平均 | １月 | ２月 | ３月 | ４月 | ５月 | ６月 | ７月 | ８月 | ９月 | １０月 | １１月 | １２月
|  |  | 市町村 | 最適傾斜角度 | 最適 | 最適１月 | 最適２月 | 最適３月 | 最適４月 | 最適５月 | 最適６月 | 最適７月 | 最適８月 | 最適９月 | 最適１０月 | 最適１１月 | 最適１２月 | 傾斜角40度 | 40度１月 | 40度２月 | 40度３月 | 40度４月 | 40度５月 | 40度６月 | 40度７月 | 40度８月 | 40度９月 | 40度１０月 | 40度１１月 | 40度１２月 | 戸建住宅 | 集合住宅 | 小学校 | 中学校 | 高等学校 | 計 | 事業所棟数
道央地域 | 空知 | 1 | 夕張市 | 33.7 | 3.55 | 2.25 | 3.46 | 4.23 | 4.59 | 4.75 | 4.65 | 4.14 | 3.99 | 3.85 | 3.21 | 1.86 | 1.57 | 3.53 | 2.35 | 3.58 | 4.31 | 4.55 | 4.6 | 4.47 | 4 | 3.9 | 3.84 | 3.27 | 1.91 | 1.63 | 2287 | 310 | 6 | 1 | 1 | 8 | 750
道央地域 | 空知 | 2 | 岩見沢市 | 34.7 | 3.87 | 2.48 | 3.69 | 4.73 | 4.72 | 4.94 | 4.92 | 4.67 | 4.42 | 4.3 | 3.59 | 2.15 | 1.8 | 3.86 | 2.58 | 3.8 | 4.81 | 4.67 | 4.8 | 4.76 | 4.54 | 4.33 | 4.29 | 3.65 | 2.21 | 1.86 | 25243 | 1700 | 15 | 10 | 5 | 30 | 3555
道央地域 | 空知 | 3 | 美唄市 | 32.4 | 3.6 | 2.11 | 3.27 | 4.41 | 4.66 | 4.83 | 4.91 | 4.56 | 4.28 | 3.92 | 3.13 | 1.73 | 1.44 | 3.58 | 2.22 | 3.4 | 4.51 | 4.6 | 4.66 | 4.69 | 4.38 | 4.16 | 3.91 | 3.2 | 1.79 | 1.49 | 7521 | 380 | 7 | 4 | 3 | 14 | 1239
道央地域 | 空知 | 4 | 芦別市 | 31.2 | 3.5 | 1.96 | 3.12 | 4.04 | 4.42 | 4.87 | 5.01 | 4.64 | 4.22 | 3.71 | 3.01 | 1.68 | 1.35 | 3.48 | 2.08 | 3.27 | 4.13 | 4.35 | 4.67 | 4.76 | 4.43 | 4.1 | 3.69 | 3.09 | 1.74 | 1.41 | 5008 | 270 | 6 | 2 | 1 | 9 | 848
道央地域 | 空知 | 5 | 赤平市 | 32.8 | 3.6 | 2.08 | 3.36 | 4.37 | 4.62 | 4.82 | 4.91 | 4.6 | 4.2 | 3.92 | 3.23 | 1.72 | 1.4 | 3.58 | 2.18 | 3.49 | 4.46 | 4.57 | 4.65 | 4.71 | 4.42 | 4.09 | 3.91 | 3.3 | 1.77 | 1.45 | 3090 | 190 | 5 | 2 | 1 | 8 | 608
道央地域 | 空知 | 6 | 三笠市 | 34.7 | 3.87 | 2.48 | 3.69 | 4.73 | 4.72 | 4.94 | 4.92 | 4.67 | 4.42 | 4.3 | 3.59 | 2.15 | 1.8 | 3.86 | 2.58 | 3.8 | 4.81 | 4.67 | 4.8 | 4.76 | 4.54 | 4.33 | 4.29 | 3.65 | 2.21 | 1.86 | 2994 | 80 | 5 | 3 | 1 | 9 | 586
道央地域 | 空知 | 7 | 滝川市 | 32.8 | 3.6 | 2.08 | 3.36 | 4.37 | 4.62 | 4.82 | 4.91 | 4.6 | 4.2 | 3.92 | 3.23 | 1.72 | 1.4 | 3.58 | 2.18 | 3.49 | 4.46 | 4.57 | 4.65 | 4.71 | 4.42 | 4.09 | 3.91 | 3.3 | 1.77 | 1.45 | 11680 | 1060 | 7 | 4 | 3 | 14 | 2198
道央地域 | 空知 | 8 | 砂川市 | 32.8 | 3.6 | 2.08 | 3.36 | 4.37 | 4.62 | 4.82 | 4.91 | 4.6 | 4.2 | 3.92 | 3.23 | 1.72 | 1.4 | 3.58 | 2.18 | 3.49 | 4.46 | 4.57 | 4.65 | 4.71 | 4.42 | 4.09 | 3.91 | 3.3 | 1.77 | 1.45 | 5570 | 250 | 5 | 2 | 1 | 8 | 1002
道央地域 | 空知 | 9 | 歌志内市 | 32.8 | 3.6 | 2.08 | 3.36 | 4.37 | 4.62 | 4.82 | 4.91 | 4.6 | 4.2 | 3.92 | 3.23 | 1.72 | 1.4 | 3.58 | 2.18 | 3.49 | 4.46 | 4.57 | 4.65 | 4.71 | 4.42 | 4.09 | 3.91 | 3.3 | 1.77 | 1.45 | 753 | 150 | 1 | 1 | 0 | 2 | 237
道央地域 | 空知 | 10 | 深川市 | 32.7 | 3.64 | 2.05 | 3.37 | 4.39 | 4.61 | 4.84 | 5.02 | 4.79 | 4.41 | 3.95 | 3.12 | 1.7 | 1.44 | 3.62 | 2.15 | 3.51 | 4.49 | 4.56 | 4.67 | 4.81 | 4.6 | 4.3 | 3.94 | 3.18 | 1.75 | 1.5 | 7039 | 380 | 6 | 5 | 2 | 13 | 1298
道央地域 | 空知 | 11 | 南幌町 | 35.6 | 3.76 | 2.74 | 3.91 | 4.64 | 4.47 | 4.7 | 4.71 | 4.28 | 4.08 | 4 | 3.42 | 2.23 | 2 | 3.76 | 2.83 | 4 | 4.69 | 4.42 | 4.59 | 4.58 | 4.17 | 4.01 | 3.99 | 3.46 | 2.28 | 2.06 | 2651 | 0 | 3 | 1 | 1 | 5 | 246
道央地域 | 空知 | 12 | 奈井江町 | 32.4 | 3.6 | 2.11 | 3.27 | 4.41 | 4.66 | 4.83 | 4.91 | 4.56 | 4.28 | 3.92 | 3.13 | 1.73 | 1.44 | 3.58 | 2.22 | 3.4 | 4.51 | 4.6 | 4.66 | 4.69 | 4.38 | 4.16 | 3.91 | 3.2 | 1.79 | 1.49 | 1866 | 0 | 2 | 1 | 1 | 4 | 341
道央地域 | 空知 | 13 | 上砂川町 | 32.8 | 3.6 | 2.08 | 3.36 | 4.37 | 4.62 | 4.82 | 4.91 | 4.6 | 4.2 | 3.92 | 3.23 | 1.72 | 1.4 | 3.58 | 2.18 | 3.49 | 4.46 | 4.57 | 4.65 | 4.71 | 4.42 | 4.09 | 3.91 | 3.3 | 1.77 | 1.45 | 801 | 0 | 1 | 1 | 0 | 2 | 209
道央地域 | 空知 | 14 | 由仁町 | 35.6 | 3.76 | 2.74 | 3.91 | 4.64 | 4.47 | 4.7 | 4.71 | 4.28 | 4.08 | 4 | 3.42 | 2.23 | 2 | 3.76 | 2.83 | 4 | 4.69 | 4.42 | 4.59 | 4.58 | 4.17 | 4.01 | 3.99 | 3.46 | 2.28 | 2.06 | 1775 | 0 | 3 | 2 | 1 | 6 | 362
道央地域 | 空知 | 15 | 長沼町 | 35.6 | 3.76 | 2.74 | 3.91 | 4.64 | 4.47 | 4.7 | 4.71 | 4.28 | 4.08 | 4 | 3.42 | 2.23 | 2 | 3.76 | 2.83 | 4 | 4.69 | 4.42 | 4.59 | 4.58 | 4.17 | 4.01 | 3.99 | 3.46 | 2.28 | 2.06 | 3439 | 0 | 5 | 3 | 1 | 9 | 511
道央地域 | 空知 | 16 | 栗山町 | 35.6 | 3.76 | 2.74 | 3.91 | 4.64 | 4.47 | 4.7 | 4.71 | 4.28 | 4.08 | 4 | 3.42 | 2.23 | 2 | 3.76 | 2.83 | 4 | 4.69 | 4.42 | 4.59 | 4.58 | 4.17 | 4.01 | 3.99 | 3.46 | 2.28 | 2.06 | 3678 | 0 | 3 | 2 | 1 | 6 | 757
道央地域 | 空知 | 17 | 月形町 | 32.4 | 3.54 | 1.93 | 3.13 | 4.38 | 4.68 | 4.8 | 4.85 | 4.41 | 4.15 | 3.93 | 3.15 | 1.73 | 1.36 | 3.52 | 2.03 | 3.25 | 4.48 | 4.65 | 4.62 | 4.64 | 4.24 | 4.04 | 3.92 | 3.22 | 1.79 | 1.42 | 1064 | 0 | 2 | 1 | 1 | 4 | 209
道央地域 | 空知 | 18 | 浦臼町 | 32.4 | 3.54 | 1.93 | 3.13 | 4.38 | 4.68 | 4.8 | 4.85 | 4.41 | 4.15 | 3.93 | 3.15 | 1.73 | 1.36 | 3.52 | 2.03 | 3.25 | 4.48 | 4.65 | 4.62 | 4.64 | 4.24 | 4.04 | 3.92 | 3.22 | 1.79 | 1.42 | 647 | 0 | 1 | 1 | 0 | 2 | 118
道央地域 | 空知 | 19 | 新十津川町 | 30.8 | 3.47 | 1.62 | 2.81 | 4.1 | 4.78 | 4.89 | 4.9 | 4.55 | 4.28 | 3.9 | 3.12 | 1.55 | 1.15 | 3.58 | 2.18 | 3.49 | 4.46 | 4.57 | 4.65 | 4.71 | 4.42 | 4.09 | 3.91 | 3.3 | 1.77 | 1.45 | 2126 | 0 | 1 | 1 | 1 | 3 | 249
道央地域 | 空知 | 20 | 妹背牛町 | 32.7 | 3.64 | 2.05 | 3.37 | 4.39 | 4.61 | 4.84 | 5.02 | 4.79 | 4.41 | 3.95 | 3.12 | 1.7 | 1.44 | 3.62 | 2.15 | 3.51 | 4.49 | 4.56 | 4.67 | 4.81 | 4.6 | 4.3 | 3.94 | 3.18 | 1.75 | 1.5 | 1061 | 0 | 1 | 1 | 0 | 2 | 186
道央地域 | 空知 | 21 | 秩父別町 | 31.9 | 3.5 | 1.75 | 3.01 | 4.32 | 4.84 | 4.86 | 4.83 | 4.48 | 4.17 | 3.87 | 2.93 | 1.65 | 1.25 | 3.47 | 1.83 | 3.13 | 4.43 | 4.81 | 4.67 | 4.61 | 4.3 | 4.05 | 3.86 | 3 | 1.7 | 1.3 | 802 | 0 | 1 | 1 | 0 | 2 | 147
道央地域 | 空知 | 22 | 雨竜町 | 32.8 | 3.6 | 2.08 | 3.36 | 4.37 | 4.62 | 4.82 | 4.91 | 4.6 | 4.2 | 3.92 | 3.23 | 1.72 | 1.4 | 3.58 | 2.18 | 3.49 | 4.46 | 4.57 | 4.65 | 4.71 | 4.42 | 4.09 | 3.91 | 3.3 | 1.77 | 1.45 | 726 | 0 | 1 | 1 | 0 | 2 | 131
道央地域 | 空知 | 23 | 北竜町 | 31.9 | 3.5 | 1.75 | 3.01 | 4.32 | 4.84 | 4.86 | 4.83 | 4.48 | 4.17 | 3.87 | 2.93 | 1.65 | 1.25 | 3.47 | 1.83 | 3.13 | 4.43 | 4.81 | 4.67 | 4.61 | 4.3 | 4.05 | 3.86 | 3 | 1.7 | 1.3 | 614 | 0 | 1 | 1 | 0 | 2 | 136
道央地域 | 空知 | 24 | 沼田町 | 31.9 | 3.5 | 1.75 | 3.01 | 4.32 | 4.84 | 4.86 | 4.83 | 4.48 | 4.17 | 3.87 | 2.93 | 1.65 | 1.25 | 3.47 | 1.83 | 3.13 | 4.43 | 4.81 | 4.67 | 4.61 | 4.3 | 4.05 | 3.86 | 3 | 1.7 | 1.3 | 997 | 0 | 1 | 1 | 0 | 2 | 205
道央地域 | 石狩 | 25 | 札幌市 | 34.6 | 3.86 | 2.51 | 3.47 | 4.5 | 4.76 | 4.87 | 4.92 | 4.69 | 4.46 | 4.23 | 3.52 | 2.33 | 1.98 | 3.94 | 2.83 | 3.68 | 4.59 | 4.69 | 4.8 | 4.83 | 4.58 | 4.42 | 4.33 | 3.67 | 2.58 | 2.24 | 315919 | 53340 | 211 | 108 | 55 | 374 | 74191
道央地域 | 石狩 | 26 | 江別市 | 33.8 | 3.74 | 2.3 | 3.42 | 4.69 | 4.74 | 4.91 | 4.88 | 4.52 | 4.34 | 4.11 | 3.34 | 1.97 | 1.65 | 3.73 | 2.39 | 3.54 | 4.78 | 4.69 | 4.75 | 4.7 | 4.37 | 4.25 | 4.1 | 3.41 | 2.03 | 1.71 | 31762 | 1930 | 19 | 11 | 5 | 35 | 3330
道央地域 | 石狩 | 27 | 千歳市 | 36.1 | 3.76 | 2.85 | 3.83 | 4.63 | 4.52 | 4.72 | 4.65 | 4.19 | 3.97 | 3.88 | 3.49 | 2.34 | 2.1 | 3.76 | 2.94 | 3.91 | 4.68 | 4.48 | 4.62 | 4.54 | 4.1 | 3.91 | 3.86 | 3.53 | 2.39 | 2.16 | 21126 | 2070 | 17 | 9 | 2 | 28 | 3105
道央地域 | 石狩 | 28 | 恵庭市 | 36.1 | 3.76 | 2.85 | 3.83 | 4.63 | 4.52 | 4.72 | 4.65 | 4.19 | 3.97 | 3.88 | 3.49 | 2.34 | 2.1 | 3.76 | 2.94 | 3.91 | 4.68 | 4.48 | 4.62 | 4.54 | 4.1 | 3.91 | 3.86 | 3.53 | 2.39 | 2.16 | 17900 | 1280 | 8 | 5 | 2 | 15 | 1919
道央地域 | 石狩 | 29 | 北広島市 | 36.1 | 3.76 | 2.85 | 3.83 | 4.63 | 4.52 | 4.72 | 4.65 | 4.19 | 3.97 | 3.88 | 3.49 | 2.34 | 2.1 | 3.76 | 2.94 | 3.91 | 4.68 | 4.48 | 4.62 | 4.54 | 4.1 | 3.91 | 3.86 | 3.53 | 2.39 | 2.16 | 16656 | 550 | 10 | 8 | 3 | 21 | 1480
道央地域 | 石狩 | 30 | 石狩市 | 28.7 | 3.45 | 1.44 | 2.52 | 3.99 | 4.52 | 4.9 | 5.04 | 4.82 | 4.48 | 4.15 | 2.98 | 1.45 | 1.04 | 3.4 | 1.51 | 2.64 | 4.12 | 4.44 | 4.66 | 4.735 | 4.55 | 4.32 | 4.15 | 3.085 | 1.495 | 1.075 | 18375 | 550 | 13 | 8 | 3 | 24 | 2082
道央地域 | 石狩 | 31 | 当別町 | 33.8 | 3.74 | 2.3 | 3.42 | 4.69 | 4.74 | 4.91 | 4.88 | 4.52 | 4.34 | 4.11 | 3.34 | 1.97 | 1.65 | 3.73 | 2.39 | 3.54 | 4.78 | 4.69 | 4.75 | 4.7 | 4.37 | 4.25 | 4.1 | 3.41 | 2.03 | 1.71 | 5527 | 270 | 3 | 3 | 1 | 7 | 649
道央地域 | 石狩 | 32 | 新篠津村 | 33.8 | 3.74 | 2.3 | 3.42 | 4.69 | 4.74 | 4.91 | 4.88 | 4.52 | 4.34 | 4.11 | 3.34 | 1.97 | 1.65 | 3.73 | 2.39 | 3.54 | 4.78 | 4.69 | 4.75 | 4.7 | 4.37 | 4.25 | 4.1 | 3.41 | 2.03 | 1.71 | 829 | 0 | 1 | 1 | 0 | 2 | 121
道央地域 | 後志 | 33 | 小樽市 | 33.2 | 3.73 | 2.05 | 3.04 | 4.33 | 4.74 | 4.89 | 4.92 | 4.65 | 4.4 | 4.27 | 3.59 | 2.21 | 1.69 | 3.71 | 2.14 | 3.15 | 4.41 | 4.68 | 4.73 | 4.72 | 4.48 | 4.29 | 4.26 | 3.68 | 2.29 | 1.76 | 35470 | 2400 | 27 | 15 | 8 | 50 | 6789
道央地域 | 後志 | 34 | 島牧村 | 28.6 | 3.57 | 1.43 | 2.29 | 3.84 | 4.83 | 5.15 | 5.04 | 4.86 | 4.61 | 4.43 | 3.36 | 1.78 | 1.18 | 3.52 | 15 | 2.38 | 3.94 | 4.74 | 4.89 | 4.73 | 4.59 | 4.45 | 4.43 | 3.5 | 1.88 | 1.23 | 592 | 0 | 1 | 1 | 0 | 2 | 121
道央地域 | 後志 | 35 | 寿都町 | 28.6 | 3.57 | 1.43 | 2.29 | 3.84 | 4.83 | 5.15 | 5.04 | 4.86 | 4.61 | 4.43 | 3.36 | 1.78 | 1.18 | 3.52 | 15 | 2.38 | 3.94 | 4.74 | 4.89 | 4.73 | 4.59 | 4.45 | 4.43 | 3.5 | 1.88 | 1.23 | 1073 | 0 | 2 | 1 | 1 | 4 | 266
道央地域 | 後志 | 36 | 黒松内町 | 29.4 | 3.21 | 1.53 | 2.44 | 3.67 | 4.52 | 4.6 | 4.38 | 3.95 | 3.77 | 3.65 | 3.13 | 1.68 | 1.16 | 3.17 | 1.61 | 2.54 | 3.75 | 4.45 | 4.38 | 4.14 | 3.75 | 3.64 | 3.63 | 3.23 | 1.75 | 1.2 | 827 | 0 | 2 | 2 | 0 | 4 | 197
道央地域 | 後志 | 37 | 蘭越町 | 26.6 | 3.22 | 1.28 | 2.19 | 3.7 | 4.7 | 4.99 | 4.89 | 4.4 | 4.04 | 3.26 | 2.66 | 1.5 | 1.03 | 3.3 | 1.28 | 2.18 | 3.74 | 4.77 | 4.8 | 4.8 | 4.52 | 4.15 | 3.69 | 3.06 | 1.56 | 1.06 | 1688 | 0 | 4 | 1 | 1 | 6 | 379
道央地域 | 後志 | 38 | ニセコ町 | 31.7 | 3.55 | 1.83 | 2.86 | 4.12 | 4.78 | 4.84 | 4.85 | 4.44 | 4.22 | 4.06 | 3.35 | 1.88 | 1.34 | 3.53 | 1.92 | 2.97 | 4.21 | 4.75 | 4.65 | 4.62 | 4.25 | 4.1 | 4.05 | 3.44 | 1.96 | 1.4 | 1374 | 0 | 2 | 1 | 1 | 4 | 282
道央地域 | 後志 | 39 | 真狩村 | 31 | 3.34 | 1.65 | 2.73 | 3.93 | 4.78 | 4.6 | 4.62 | 4.11 | 3.94 | 3.68 | 3.1 | 1.66 | 1.28 | 3.32 | 1.72 | 2.84 | 4.02 | 4.77 | 4.42 | 4.39 | 3.93 | 3.81 | 3.66 | 3.18 | 1.72 | 1.33 | 570 | 0 | 2 | 1 | 1 | 4 | 117
道央地域 | 後志 | 40 | 留寿都村 | 31 | 3.34 | 1.65 | 2.73 | 3.93 | 4.78 | 4.6 | 4.62 | 4.11 | 3.94 | 3.68 | 3.1 | 1.66 | 1.28 | 3.32 | 1.72 | 2.84 | 4.02 | 4.77 | 4.42 | 4.39 | 3.93 | 3.81 | 3.66 | 3.18 | 1.72 | 1.33 | 426 | 0 | 1 | 1 | 1 | 3 | 133
道央地域 | 後志 | 41 | 喜茂別町 | 31.7 | 3.56 | 1.87 | 3.02 | 4.24 | 4.89 | 4.81 | 4.89 | 4.48 | 4.23 | 3.9 | 3.16 | 1.81 | 1.4 | 3.54 | 1.96 | 3.14 | 4.33 | 4.87 | 4.62 | 4.65 | 4.28 | 4.11 | 3.88 | 3.24 | 1.88 | 1.47 | 727 | 0 | 2 | 1 | 0 | 3 | 171
道央地域 | 後志 | 42 | 京極町 | 31.7 | 3.56 | 1.87 | 3.02 | 4.24 | 4.89 | 4.81 | 4.89 | 4.48 | 4.23 | 3.9 | 3.16 | 1.81 | 1.4 | 3.54 | 1.96 | 3.14 | 4.33 | 4.87 | 4.62 | 4.65 | 4.28 | 4.11 | 3.88 | 3.24 | 1.88 | 1.47 | 874 | 0 | 2 | 1 | 0 | 3 | 209
道央地域 | 後志 | 43 | 倶知安町 | 31.7 | 3.55 | 1.83 | 2.86 | 4.12 | 4.78 | 4.84 | 4.85 | 4.44 | 4.22 | 4.06 | 3.35 | 1.88 | 1.34 | 3.53 | 1.92 | 2.97 | 4.21 | 4.75 | 4.65 | 4.62 | 4.25 | 4.1 | 4.05 | 3.44 | 1.96 | 1.4 | 3846 | 420 | 5 | 2 | 2 | 9 | 940
道央地域 | 後志 | 44 | 共和町 | 26.9 | 3.37 | 1.24 | 2.19 | 3.81 | 4.54 | 4.9 | 5.11 | 4.81 | 4.43 | 3.98 | 3 | 1.42 | 0.97 | 3.31 | 1.29 | 2.28 | 3.94 | 4.46 | 4.63 | 4.76 | 4.52 | 4.26 | 3.98 | 3.13 | 1.48 | 1 | 1785 | 0 | 3 | 1 | 1 | 5 | 325
道央地域 | 後志 | 45 | 岩内町 | 26.9 | 3.37 | 1.24 | 2.19 | 3.81 | 4.54 | 4.9 | 5.11 | 4.81 | 4.43 | 3.98 | 3 | 1.42 | 0.97 | 3.31 | 1.29 | 2.28 | 3.94 | 4.46 | 4.63 | 4.76 | 4.52 | 4.26 | 3.98 | 3.13 | 1.48 | 1 | 4104 | 230 | 3 | 2 | 1 | 6 | 1073
道央地域 | 後志 | 46 | 泊村 | 26.9 | 3.31 | 1.18 | 2.12 | 3.53 | 4.43 | 4.79 | 5.01 | 4.61 | 4.39 | 4.15 | 3.15 | 1.45 | 0.94 | 3.26 | 1.22 | 2.2 | 3.63 | 4.34 | 4.53 | 4.67 | 4.34 | 4.22 | 4.16 | 3.3 | 1.51 | 0.96 | 519 | 0 | 1 | 1 | 0 | 2 | 144
道央地域 | 後志 | 47 | 神恵内村 | 26.9 | 3.31 | 1.18 | 2.12 | 3.53 | 4.43 | 4.79 | 5.01 | 4.61 | 4.39 | 4.15 | 3.15 | 1.45 | 0.94 | 3.26 | 1.22 | 2.2 | 3.63 | 4.34 | 4.53 | 4.67 | 4.34 | 4.22 | 4.16 | 3.3 | 1.51 | 0.96 | 356 | 0 | 1 | 1 | 0 | 2 | 103
道央地域 | 後志 | 48 | 積丹町 | 27.2 | 3.35 | 1.23 | 2.1 | 3.62 | 4.8 | 5.08 | 5.14 | 4.8 | 4.31 | 3.7 | 2.94 | 1.49 | 1.01 | 3.3 | 1.28 | 2.18 | 3.74 | 4.77 | 4.8 | 4.8 | 4.52 | 4.15 | 3.69 | 3.06 | 1.56 | 1.06 | 1001 | 0 | 4 | 1 | 0 | 5 | 210
道央地域 | 後志 | 49 | 古平町 | 27.2 | 3.35 | 1.23 | 2.1 | 3.62 | 4.8 | 5.08 | 5.14 | 4.8 | 4.31 | 3.7 | 2.94 | 1.49 | 1.01 | 3.3 | 1.28 | 2.18 | 3.74 | 4.77 | 4.8 | 4.8 | 4.52 | 4.15 | 3.69 | 3.06 | 1.56 | 1.06 | 1153 | 0 | 1 | 1 | 1 | 3 | 229
道央地域 | 後志 | 50 | 仁木町 | 29.7 | 3.57 | 1.48 | 2.65 | 4.22 | 4.83 | 5.03 | 5.09 | 4.89 | 4.52 | 4.16 | 3.21 | 1.6 | 1.13 | 3.53 | 1.54 | 2.77 | 4.35 | 4.79 | 4.79 | 4.79 | 4.64 | 4.38 | 4.16 | 3.32 | 1.66 | 1.17 | 1204 | 0 | 3 | 2 | 1 | 6 | 207
道央地域 | 後志 | 51 | 余市町 | 29.7 | 3.57 | 1.48 | 2.65 | 4.22 | 4.83 | 5.03 | 5.09 | 4.89 | 4.52 | 4.16 | 3.21 | 1.6 | 1.13 | 3.53 | 1.54 | 2.77 | 4.35 | 4.79 | 4.79 | 4.79 | 4.64 | 4.38 | 4.16 | 3.32 | 1.66 | 1.17 | 6558 | 270 | 5 | 3 | 2 | 10 | 1104
道央地域 | 後志 | 52 | 赤井川村 | 29.7 | 3.57 | 1.48 | 2.65 | 4.22 | 4.83 | 5.03 | 5.09 | 4.89 | 4.52 | 4.16 | 3.21 | 1.6 | 1.13 | 3.53 | 1.54 | 2.77 | 4.35 | 4.79 | 4.79 | 4.79 | 4.64 | 4.38 | 4.16 | 3.32 | 1.66 | 1.17 | 309 | 0 | 2 | 1 | 0 | 3 | 73
道央地域 | 胆振 | 53 | 室蘭市 | 33.9 | 3.82 | 2.22 | 3.37 | 4.83 | 4.79 | 4.93 | 4.58 | 4.24 | 4.04 | 4.29 | 4.19 | 2.52 | 1.86 | 3.81 | 2.3 | 3.47 | 4.88 | 4.72 | 4.78 | 4.41 | 4.11 | 3.95 | 4.27 | 4.28 | 2.6 | 1.92 | 25116 | 2420 | 19 | 11 | 6 | 36 | 5248
道央地域 | 胆振 | 54 | 苫小牧市 | 39 | 4.09 | 3.65 | 4.32 | 4.73 | 4.67 | 4.75 | 4.36 | 3.99 | 3.94 | 4.21 | 4.12 | 3.22 | 3.07 | 4.08 | 3.68 | 4.34 | 4.74 | 4.65 | 4.72 | 4.33 | 3.96 | 3.92 | 4.2 | 4.13 | 3.24 | 3.09 | 40647 | 4820 | 23 | 16 | 7 | 46 | 8492
道央地域 | 胆振 | 55 | 登別市 | 35.6 | 3.71 | 2.56 | 3.48 | 4.6 | 4.69 | 4.79 | 4.42 | 4.02 | 3.76 | 3.84 | 3.77 | 2.44 | 2.11 | 3.7 | 2.64 | 3.55 | 4.65 | 4.64 | 4.67 | 4.3 | 3.92 | 3.69 | 3.82 | 3.82 | 2.5 | 2.18 | 15200 | 1030 | 8 | 5 | 2 | 15 | 1918
道央地域 | 胆振 | 56 | 伊達市 | 31.9 | 3.61 | 1.99 | 3.05 | 4.26 | 4.62 | 4.88 | 4.82 | 4.52 | 4.22 | 3.99 | 3.46 | 1.93 | 1.54 | 3.63 | 2.2 | 3.26 | 4.4 | 4.44 | 4.72 | 4.51 | 4.23 | 4.1 | 4.15 | 3.73 | 2.14 | 1.68 | 10810 | 680 | 10 | 5 | 2 | 17 | 1619
道央地域 | 胆振 | 57 | 豊浦町 | 33.2 | 3.57 | 2.21 | 3.05 | 4.13 | 4.57 | 4.82 | 4.53 | 4.17 | 3.98 | 3.94 | 3.52 | 2.2 | 1.76 | 3.56 | 2.31 | 3.15 | 4.19 | 4.51 | 4.66 | 4.36 | 4.03 | 3.88 | 3.92 | 3.6 | 2.27 | 1.84 | 1155 | 0 | 5 | 2 | 0 | 7 | 295
道央地域 | 胆振 | 58 | 壮瞥町 | 32.2 | 3.65 | 2.09 | 3.14 | 4.33 | 4.52 | 4.91 | 4.72 | 4.4 | 4.22 | 4.17 | 3.63 | 2.06 | 1.61 | 3.63 | 2.2 | 3.26 | 4.4 | 4.44 | 4.72 | 4.51 | 4.23 | 4.1 | 4.15 | 3.73 | 2.14 | 1.68 | 711 | 0 | 2 | 2 | 1 | 5 | 169
道央地域 | 胆振 | 59 | 白老町 | 35.8 | 3.62 | 2.69 | 3.58 | 4.41 | 4.56 | 4.67 | 4.34 | 3.89 | 3.59 | 3.62 | 3.48 | 2.46 | 2.13 | 3.7 | 2.93 | 3.83 | 4.46 | 4.49 | 4.57 | 4.24 | 3.82 | 3.59 | 3.81 | 3.65 | 2.71 | 2.26 | 6681 | 100 | 6 | 4 | 2 | 12 | 935
道央地域 | 胆振 | 60 | 厚真町 | 37 | 3.84 | 3.1 | 4.02 | 4.67 | 4.44 | 4.63 | 4.47 | 4.04 | 4.01 | 4.1 | 3.69 | 2.53 | 2.35 | 3.83 | 3.18 | 4.08 | 4.7 | 4.4 | 4.56 | 4.39 | 3.97 | 3.96 | 4.08 | 3.72 | 2.57 | 2.4 | 1429 | 0 | 4 | 2 | 1 | 7 | 268
道央地域 | 胆振 | 61 | 洞爺湖町 | 32.2 | 3.65 | 2.09 | 3.14 | 4.33 | 4.52 | 4.91 | 4.72 | 4.4 | 4.22 | 4.17 | 3.63 | 2.06 | 1.61 | 3.63 | 2.2 | 3.26 | 4.4 | 4.44 | 4.72 | 4.51 | 4.23 | 4.1 | 4.15 | 3.73 | 2.14 | 1.68 | 2868 | 0 | 3 | 3 | 2 | 8 | 638
道央地域 | 胆振 | 62 | 安平町 | 37 | 3.84 | 3.1 | 4.02 | 4.67 | 4.44 | 4.63 | 4.47 | 4.04 | 4.01 | 4.1 | 3.69 | 2.53 | 2.35 | 3.83 | 3.18 | 4.08 | 4.7 | 4.4 | 4.56 | 4.39 | 3.97 | 3.96 | 4.08 | 3.72 | 2.57 | 2.4 | 2642 | 0 | 5 | 2 | 1 | 8 | 396
道央地域 | 胆振 | 63 | むかわ町 | 35.9 | 3.85 | 2.87 | 3.86 | 4.54 | 4.53 | 4.86 | 4.61 | 4.23 | 4.15 | 4.04 | 3.63 | 2.58 | 2.28 | 3.85 | 3.17 | 4 | 4.57 | 4.45 | 4.61 | 4.29 | 3.93 | 3.94 | 4.06 | 3.85 | 2.81 | 2.53 | 2802 | 0 | 5 | 3 | 2 | 10 | 520
道央地域 | 日高 | 64 | 日高町 | 32.5 | 3.63 | 2.37 | 3.37 | 4.2 | 4.37 | 4.79 | 4.72 | 4.38 | 4.2 | 3.98 | 3.37 | 2.08 | 1.76 | 3.36 | 1.89 | 2.99 | 3.94 | 4.12 | 4.52 | 4.67 | 4.47 | 4.12 | 3.65 | 3.01 | 1.57 | 1.34 | 3803 | 0 | 5 | 4 | 2 | 11 | 894
道央地域 | 日高 | 65 | 平取町 | 35.6 | 3.87 | 2.95 | 3.9 | 4.56 | 4.55 | 4.83 | 4.48 | 4.04 | 4.13 | 4.28 | 3.82 | 2.64 | 2.23 | 3.86 | 3.05 | 3.98 | 4.58 | 4.5 | 4.71 | 4.35 | 3.95 | 4.06 | 4.27 | 3.87 | 2.7 | 2.3 | 1736 | 0 | 6 | 3 | 1 | 10 | 354
道央地域 | 日高 | 66 | 新冠町 | 34.2 | 3.61 | 2.65 | 3.41 | 4.13 | 4.25 | 4.74 | 4.49 | 4.05 | 4.04 | 3.87 | 3.28 | 2.27 | 2.13 | 3.63 | 2.85 | 3.8 | 4.31 | 4.22 | 4.63 | 4.35 | 3.88 | 3.91 | 3.69 | 3.5 | 2.39 | 2.07 | 1717 | 0 | 2 | 1 | 0 | 3 | 339
道央地域 | 日高 | 67 | 浦河町 | 34.9 | 3.79 | 2.83 | 3.79 | 4.52 | 4.5 | 4.79 | 4.5 | 4.12 | 4.07 | 3.98 | 3.63 | 2.5 | 2.18 | 4.05 | 3.31 | 4.36 | 4.92 | 4.66 | 4.84 | 4.37 | 3.97 | 4.07 | 4.34 | 4.22 | 3.03 | 2.54 | 3787 | 240 | 5 | 3 | 1 | 9 | 1002
道央地域 | 日高 | 68 | 様似町 | 37.1 | 4.06 | 3.24 | 4.3 | 4.9 | 4.7 | 4.92 | 4.46 | 4.03 | 4.12 | 4.36 | 4.18 | 2.97 | 2.49 | 4.05 | 3.31 | 4.36 | 4.92 | 4.66 | 4.84 | 4.37 | 3.97 | 4.07 | 4.34 | 4.22 | 3.03 | 2.54 | 1668 | 0 | 2 | 1 | 1 | 4 | 342
道央地域 | 日高 | 69 | えりも町 | 35.8 | 3.9 | 2.97 | 4.09 | 4.76 | 4.73 | 4.81 | 4.4 | 3.93 | 3.85 | 4.21 | 4.01 | 2.76 | 2.34 | 3.9 | 3.06 | 4.17 | 4.79 | 4.67 | 4.7 | 4.28 | 3.84 | 3.78 | 4.19 | 4.06 | 2.82 | 2.4 | 1477 | 0 | 5 | 1 | 1 | 7 | 305
道央地域 | 日高 | 70 | 新ひだか町 | 34.7 | 3.77 | 2.83 | 3.85 | 4.46 | 4.4 | 4.84 | 4.53 | 4.1 | 4.09 | 3.94 | 3.6 | 2.44 | 2.13 | 3.75 | 2.94 | 3.95 | 4.49 | 4.33 | 4.71 | 4.39 | 3.99 | 4 | 3.91 | 3.65 | 2.5 | 2.2 | 6874 | 530 | 12 | 4 | 2 | 18 | 1614
道南地域 | 渡島 | 71 | 函館市 | 34.4 | 3.8 | 2.7 | 3.45 | 4.32 | 4.68 | 4.85 | 4.63 | 4.24 | 4.1 | 4.06 | 3.83 | 2.62 | 2.16 | 3.81 | 2.89 | 3.67 | 4.35 | 4.55 | 4.66 | 4.55 | 4.11 | 3.97 | 4 | 3.94 | 2.72 | 2.25 | 70568 | 8270 | 49 | 32 | 16 | 97 | 15162
道南地域 | 渡島 | 72 | 北斗市 | 32.5 | 3.59 | 2.26 | 3.18 | 4.21 | 4.59 | 4.73 | 4.51 | 4.2 | 4.06 | 3.88 | 3.59 | 2.14 | 1.75 | 3.57 | 2.38 | 3.3 | 4.28 | 4.51 | 4.56 | 4.32 | 4.03 | 3.94 | 3.85 | 3.67 | 2.21 | 1.82 | 13176 | 770 | 11 | 5 | 3 | 19 | 1686
道南地域 | 渡島 | 73 | 松前町 | 26.6 | 3.41 | 1.34 | 2 | 3.47 | 4.51 | 4.76 | 4.83 | 4.68 | 4.63 | 4.19 | 3.44 | 1.79 | 1.22 | 3.35 | 1.39 | 2.08 | 3.54 | 4.4 | 4.48 | 4.49 | 4.38 | 4.44 | 4.18 | 3.61 | 1.9 | 1.27 | 3247 | 0 | 6 | 2 | 1 | 9 | 495
道南地域 | 渡島 | 74 | 福島町 | 26.6 | 3.41 | 1.34 | 2 | 3.47 | 4.51 | 4.76 | 4.83 | 4.68 | 4.63 | 4.19 | 3.44 | 1.79 | 1.22 | 3.35 | 1.39 | 2.08 | 3.54 | 4.4 | 4.48 | 4.49 | 4.38 | 4.44 | 4.18 | 3.61 | 1.9 | 1.27 | 1824 | 0 | 2 | 1 | 1 | 4 | 365
道南地域 | 渡島 | 75 | 知内町 | 30.3 | 3.54 | 1.82 | 2.63 | 4.03 | 4.81 | 5.03 | 4.56 | 4.19 | 4.16 | 4.05 | 3.63 | 2.08 | 1.49 | 3.51 | 1.92 | 2.73 | 4.11 | 4.71 | 4.79 | 4.31 | 3.99 | 4.02 | 4.02 | 3.75 | 2.17 | 1.56 | 1556 | 0 | 3 | 1 | 1 | 5 | 249
道南地域 | 渡島 | 76 | 木古内町 | 30.3 | 3.54 | 1.82 | 2.63 | 4.03 | 4.81 | 5.03 | 4.56 | 4.19 | 4.16 | 4.05 | 3.63 | 2.08 | 1.49 | 3.51 | 1.92 | 2.73 | 4.11 | 4.71 | 4.79 | 4.31 | 3.99 | 4.02 | 4.02 | 3.75 | 2.17 | 1.56 | 1798 | 0 | 2 | 1 | 1 | 4 | 371
道南地域 | 渡島 | 77 | 七飯町 | 32.5 | 3.59 | 2.26 | 3.18 | 4.21 | 4.59 | 4.73 | 4.51 | 4.2 | 4.06 | 3.88 | 3.59 | 2.14 | 1.75 | 3.57 | 2.38 | 3.3 | 4.28 | 4.51 | 4.56 | 4.32 | 4.03 | 3.94 | 3.85 | 3.67 | 2.21 | 1.82 | 8925 | 200 | 9 | 4 | 1 | 14 | 878
道南地域 | 渡島 | 78 | 鹿部町 | 34.2 | 3.78 | 2.61 | 3.33 | 4.32 | 4.74 | 4.9 | 4.53 | 4.24 | 4.14 | 4.09 | 3.77 | 2.6 | 2.16 | 3.77 | 2.72 | 3.42 | 4.36 | 4.67 | 4.75 | 4.37 | 4.11 | 4.05 | 4.06 | 3.83 | 2.68 | 2.24 | 1295 | 0 | 1 | 1 | 0 | 2 | 188
道南地域 | 渡島 | 79 | 森町 | 33.3 | 3.71 | 2.35 | 3.2 | 4.23 | 4.71 | 4.89 | 4.62 | 4.25 | 4.19 | 4.08 | 3.71 | 2.38 | 1.91 | 3.69 | 2.46 | 3.31 | 4.29 | 4.64 | 4.72 | 4.44 | 4.1 | 4.09 | 4.06 | 3.79 | 2.46 | 1.99 | 5554 | 120 | 9 | 2 | 1 | 12 | 970
道南地域 | 渡島 | 80 | 八雲町 | 29.8 | 3.45 | 1.64 | 2.53 | 3.94 | 4.44 | 4.72 | 4.65 | 4.33 | 4.18 | 4.17 | 3.5 | 1.86 | 1.4 | 3.5 | 2.02 | 3.08 | 4.24 | 4.45 | 4.68 | 4.24 | 3.9 | 3.84 | 3.98 | 3.74 | 2.1 | 1.67 | 5390 | 260 | 13 | 5 | 2 | 20 | 1121
道南地域 | 渡島 | 81 | 長万部町 | 32.8 | 3.49 | 2.13 | 2.81 | 3.98 | 4.51 | 4.83 | 4.4 | 4.03 | 3.83 | 3.97 | 3.59 | 2.12 | 1.7 | 3.47 | 2.23 | 2.9 | 4.05 | 4.44 | 4.66 | 4.22 | 3.89 | 3.73 | 3.95 | 3.67 | 2.19 | 1.77 | 2164 | 0 | 3 | 1 | 1 | 5 | 408
道南地域 | 檜山 | 82 | 江差町 | 28.6 | 3.48 | 1.44 | 2.38 | 3.83 | 4.63 | 4.71 | 4.67 | 4.39 | 4.55 | 4.39 | 3.67 | 1.92 | 1.2 | 3.44 | 1.49 | 2.46 | 3.89 | 4.53 | 4.47 | 4.38 | 4.14 | 4.38 | 4.38 | 3.82 | 2.03 | 1.25 | 2398 | 9200 | 3 | 2 | 1 | 6 | 658
道南地域 | 檜山 | 83 | 上ノ国町 | 28.6 | 3.48 | 1.44 | 2.38 | 3.83 | 4.63 | 4.71 | 4.67 | 4.39 | 4.55 | 4.39 | 3.67 | 1.92 | 1.2 | 3.44 | 1.49 | 2.46 | 3.89 | 4.53 | 4.47 | 4.38 | 4.14 | 4.38 | 4.38 | 3.82 | 2.03 | 1.25 | 1847 | 250 | 6 | 1 | 1 | 8 | 292
道南地域 | 檜山 | 84 | 厚沢部町 | 27.9 | 3.22 | 1.42 | 2.23 | 3.77 | 4.3 | 4.44 | 4.55 | 4.13 | 3.96 | 3.83 | 3.21 | 1.6 | 1.2 | 3.44 | 1.49 | 2.46 | 3.89 | 4.53 | 4.47 | 4.38 | 4.14 | 4.38 | 4.38 | 3.82 | 2.03 | 1.25 | 1427 | 530 | 4 | 3 | 0 | 7 | 267
道南地域 | 檜山 | 85 | 乙部町 | 28.6 | 3.48 | 1.44 | 2.38 | 3.83 | 4.63 | 4.71 | 4.67 | 4.39 | 4.55 | 4.39 | 3.67 | 1.92 | 1.2 | 3.44 | 1.49 | 2.46 | 3.89 | 4.53 | 4.47 | 4.38 | 4.14 | 4.38 | 4.38 | 3.82 | 2.03 | 1.25 | 1511 | 540 | 4 | 1 | 0 | 5 | 221
道南地域 | 檜山 | 86 | 奥尻町 | 25.9 | 3.31 | 1.34 | 1.86 | 3.3 | 4.56 | 4.91 | 4.92 | 4.75 | 4.47 | 3.87 | 2.92 | 1.61 | 1.23 | 3.25 | 1.41 | 1.93 | 3.37 | 4.46 | 4.62 | 4.56 | 4.44 | 4.28 | 3.86 | 3.04 | 1.7 | 1.3 | 978 | 0 | 3 | 2 | 1 | 6 | 274
道南地域 | 檜山 | 87 | 今金町 | 27.8 | 3.21 | 1.31 | 2.13 | 3.68 | 4.42 | 4.73 | 4.54 | 4.08 | 3.89 | 3.94 | 3.19 | 1.53 | 1.13 | 3.17 | 1.36 | 2.21 | 3.79 | 4.34 | 4.48 | 4.25 | 3.85 | 3.74 | 3.92 | 3.32 | 1.59 | 1.17 | 1747 | 0 | 3 | 1 | 0 | 4 | 308
道南地域 | 檜山 | 88 | せたな町 | 27 | 3.43 | 1.24 | 1.98 | 3.76 | 4.62 | 4.98 | 4.97 | 4.75 | 4.46 | 4.31 | 3.37 | 1.56 | 1.1 | 3.37 | 1.28 | 2.05 | 3.86 | 4.52 | 4.7 | 4.64 | 4.46 | 4.29 | 4.32 | 3.53 | 1.64 | 1.14 | 3200 | 0 | 13 | 3 | 2 | 18 | 626
道北地域 | 上川 | 89 | 旭川市 | 32.3 | 3.54 | 1.88 | 3.24 | 4.35 | 4.68 | 4.75 | 4.92 | 4.63 | 4.24 | 3.79 | 2.99 | 1.62 | 1.38 | 3.69 | 2.21 | 3.57 | 4.62 | 4.63 | 4.62 | 4.81 | 4.59 | 4.26 | 4.02 | 3.31 | 1.89 | 1.7 | 93053 | 9200 | 56 | 30 | 15 | 101 | 15774
道北地域 | 上川 | 90 | 士別市 | 32.3 | 3.56 | 1.88 | 3.32 | 4.46 | 4.73 | 4.77 | 5.04 | 4.74 | 4.31 | 3.88 | 2.89 | 1.46 | 1.21 | 3.59 | 1.96 | 3.59 | 4.78 | 4.77 | 4.67 | 4.85 | 4.6 | 4.23 | 3.88 | 3 | 1.52 | 1.24 | 6551 | 250 | 11 | 6 | 2 | 19 | 1347
道北地域 | 上川 | 91 | 名寄市 | 33.5 | 3.55 | 2.17 | 3.53 | 4.46 | 4.7 | 4.71 | 5 | 4.65 | 4.15 | 3.66 | 2.79 | 1.54 | 1.31 | 3.54 | 2.28 | 3.67 | 4.56 | 4.66 | 4.56 | 4.81 | 4.49 | 4.05 | 3.65 | 2.83 | 1.58 | 1.36 | 8530 | 530 | 11 | 5 | 3 | 19 | 1624
道北地域 | 上川 | 92 | 富良野市 | 32.4 | 3.59 | 2.15 | 3.39 | 4.33 | 4.51 | 4.78 | 4.92 | 4.7 | 4.34 | 3.74 | 3.05 | 1.74 | 1.51 | 3.64 | 2.36 | 3.66 | 4.59 | 4.51 | 4.69 | 4.76 | 4.57 | 4.26 | 3.7 | 3.08 | 1.82 | 1.64 | 6530 | 540 | 9 | 7 | 2 | 18 | 1299
道北地域 | 上川 | 93 | 鷹栖町 | 33.5 | 3.7 | 2.12 | 3.44 | 4.54 | 4.69 | 4.77 | 5.01 | 4.76 | 4.36 | 4.03 | 3.25 | 1.84 | 1.63 | 3.69 | 2.21 | 3.57 | 4.62 | 4.63 | 4.62 | 4.81 | 4.59 | 4.26 | 4.02 | 3.31 | 1.89 | 1.7 | 2332 | 0 | 2 | 1 | 1 | 4 | 254
道北地域 | 上川 | 94 | 東神楽町 | 32.8 | 3.63 | 2.15 | 3.5 | 4.54 | 4.49 | 4.85 | 5.01 | 4.69 | 4.31 | 3.89 | 3.02 | 1.65 | 1.41 | 3.61 | 2.26 | 3.65 | 4.64 | 4.43 | 4.68 | 4.8 | 4.51 | 4.21 | 3.68 | 3.08 | 1.7 | 1.47 | 2869 | 0 | 4 | 1 | 0 | 5 | 309
道北地域 | 上川 | 95 | 当麻町 | 32.7 | 3.61 | 2.04 | 3.56 | 4.47 | 4.58 | 4.86 | 5.01 | 4.82 | 4.31 | 3.87 | 2.94 | 1.51 | 1.35 | 3.59 | 2.14 | 3.72 | 4.57 | 4.53 | 4.69 | 4.8 | 4.63 | 4.2 | 3.86 | 3 | 1.55 | 1.41 | 2381 | 0 | 2 | 1 | 0 | 3 | 389
道北地域 | 上川 | 96 | 比布町 | 32.7 | 3.61 | 2.04 | 3.56 | 4.47 | 4.58 | 4.86 | 5.01 | 4.82 | 4.31 | 3.87 | 2.94 | 1.51 | 1.35 | 3.59 | 2.14 | 3.72 | 4.57 | 4.53 | 4.69 | 4.8 | 4.63 | 4.2 | 3.86 | 3 | 1.55 | 1.41 | 1247 | 0 | 1 | 1 | 0 | 2 | 226
道北地域 | 上川 | 97 | 愛別町 | 32.7 | 3.61 | 2.04 | 3.56 | 4.47 | 4.58 | 4.86 | 5.01 | 4.82 | 4.31 | 3.87 | 2.94 | 1.51 | 1.35 | 3.59 | 2.14 | 3.72 | 4.57 | 4.53 | 4.69 | 4.8 | 4.63 | 4.2 | 3.86 | 3 | 1.55 | 1.41 | 1035 | 0 | 1 | 1 | 1 | 3 | 171
道北地域 | 上川 | 98 | 上川町 | 30.4 | 3.46 | 1.71 | 2.99 | 3.92 | 4.47 | 4.71 | 5.12 | 4.81 | 4.39 | 3.86 | 2.84 | 1.45 | 1.21 | 3.43 | 1.8 | 3.14 | 4.02 | 4.42 | 4.51 | 4.85 | 4.58 | 4.25 | 3.85 | 2.91 | 1.5 | 1.27 | 1375 | 0 | 1 | 1 | 1 | 3 | 309
道北地域 | 上川 | 99 | 東川町 | 32.8 | 3.63 | 2.15 | 3.5 | 4.54 | 4.49 | 4.85 | 5.01 | 4.69 | 4.31 | 3.89 | 3.02 | 1.65 | 1.41 | 3.61 | 2.26 | 3.65 | 4.64 | 4.43 | 4.68 | 4.8 | 4.51 | 4.21 | 3.68 | 3.08 | 1.7 | 1.47 | 2227 | 0 | 4 | 1 | 1 | 6 | 301
道北地域 | 上川 | 100 | 美瑛町 | 32.8 | 3.59 | 2.11 | 3.37 | 4.42 | 4.56 | 4.77 | 4.9 | 4.63 | 4.29 | 3.83 | 3.17 | 1.68 | 1.4 | 3.58 | 2.22 | 3.5 | 4.52 | 4.51 | 4.6 | 4.7 | 4.46 | 4.18 | 3.81 | 3.23 | 1.73 | 1.46 | 3351 | 0 | 11 | 3 | 1 | 15 | 563
道北地域 | 上川 | 101 | 上富良野町 | 31.5 | 3.52 | 2.01 | 3.2 | 4.09 | 4.39 | 4.78 | 4.97 | 4.7 | 4.3 | 3.78 | 3.01 | 1.61 | 1.43 | 3.5 | 2.12 | 3.35 | 4.19 | 4.32 | 4.59 | 4.73 | 4.49 | 4.18 | 3.76 | 3.08 | 1.66 | 1.5 | 3045 | 0 | 4 | 2 | 1 | 7 | 566
道北地域 | 上川 | 102 | 中富良野町 | 31.5 | 3.52 | 2.01 | 3.2 | 4.09 | 4.39 | 4.78 | 4.97 | 4.7 | 4.3 | 3.78 | 3.01 | 1.61 | 1.43 | 3.5 | 2.12 | 3.35 | 4.19 | 4.32 | 4.59 | 4.73 | 4.49 | 4.18 | 3.76 | 3.08 | 1.66 | 1.5 | 1481 | 0 | 6 | 1 | 0 | 7 | 181
道北地域 | 上川 | 103 | 南富良野町 | 33.7 | 3.65 | 2.29 | 3.55 | 4.52 | 4.61 | 4.8 | 4.84 | 4.51 | 4.2 | 3.64 | 3.24 | 1.88 | 1.66 | 3.51 | 2.16 | 3.42 | 4.26 | 4.38 | 4.53 | 4.64 | 4.43 | 4.19 | 3.73 | 3.12 | 1.76 | 1.51 | 592 | 0 | 5 | 1 | 1 | 7 | 187
道北地域 | 上川 | 104 | 占冠村 | 32 | 3.46 | 2.12 | 3.25 | 4.08 | 4.51 | 4.7 | 4.77 | 4.39 | 4.09 | 3.4 | 2.91 | 1.74 | 1.53 | 3.44 | 2.23 | 3.39 | 4.17 | 4.46 | 4.52 | 4.55 | 4.21 | 3.97 | 3.38 | 2.97 | 1.79 | 1.61 | 268 | 0 | 2 | 2 | 0 | 4 | 107
道北地域 | 上川 | 105 | 和寒町 | 31.3 | 3.41 | 1.77 | 3.15 | 4.09 | 4.53 | 4.66 | 4.9 | 4.56 | 4.16 | 3.66 | 2.85 | 1.44 | 1.16 | 3.39 | 1.87 | 3.3 | 4.19 | 4.48 | 4.48 | 4.66 | 4.36 | 4.04 | 3.64 | 2.92 | 1.49 | 1.2 | 1163 | 0 | 1 | 1 | 0 | 2 | 251
道北地域 | 上川 | 106 | 剣淵町 | 31.3 | 3.41 | 1.77 | 3.15 | 4.09 | 4.53 | 4.66 | 4.9 | 4.56 | 4.16 | 3.66 | 2.85 | 1.44 | 1.16 | 3.39 | 1.87 | 3.3 | 4.19 | 4.48 | 4.48 | 4.66 | 4.36 | 4.04 | 3.64 | 2.92 | 1.49 | 1.2 | 972 | 0 | 1 | 1 | 1 | 3 | 189
道北地域 | 上川 | 107 | 下川町 | 33.8 | 3.64 | 2.16 | 3.49 | 4.67 | 4.71 | 4.76 | 5.08 | 4.82 | 4.24 | 3.84 | 2.94 | 1.62 | 1.38 | 3.63 | 2.25 | 3.62 | 4.77 | 4.69 | 4.62 | 4.9 | 4.66 | 4.15 | 3.82 | 2.99 | 1.66 | 1.43 | 1165 | 0 | 1 | 1 | 1 | 3 | 269
道北地域 | 上川 | 108 | 美深町 | 31.6 | 3.48 | 1.67 | 3.2 | 4.33 | 4.8 | 4.88 | 5.12 | 4.72 | 4.18 | 3.64 | 2.66 | 1.49 | 1.12 | 3.46 | 1.75 | 3.36 | 4.45 | 4.77 | 4.69 | 4.88 | 4.52 | 4.06 | 3.63 | 2.72 | 1.53 | 1.17 | 1538 | 0 | 2 | 2 | 1 | 5 | 312
道北地域 | 上川 | 109 | 音威子府村 | 31 | 3.37 | 1.53 | 2.84 | 4.04 | 4.78 | 4.75 | 5.08 | 4.68 | 4.01 | 3.65 | 2.65 | 1.32 | 1.06 | 3.34 | 1.6 | 2.98 | 4.15 | 4.77 | 4.56 | 4.83 | 4.47 | 3.9 | 3.64 | 2.71 | 1.36 | 1.11 | 190 | 0 | 1 | 1 | 1 | 3 | 85
道北地域 | 上川 | 110 | 中川町 | 32.2 | 3.45 | 1.62 | 3.12 | 4.52 | 4.65 | 4.59 | 5.02 | 4.69 | 4.08 | 3.99 | 2.67 | 1.32 | 1.12 | 3.43 | 1.69 | 3.26 | 4.64 | 4.62 | 4.43 | 4.8 | 4.5 | 3.98 | 3.98 | 2.72 | 1.35 | 1.16 | 546 | 0 | 1 | 1 | 1 | 3 | 162
道北地域 | 上川 | 111 | 幌加内町 | 31.2 | 3.32 | 1.61 | 2.95 | 4.14 | 4.72 | 4.7 | 4.77 | 4.42 | 4.02 | 3.48 | 2.64 | 1.33 | 1.03 | 3.39 | 1.69 | 3.13 | 4.42 | 4.78 | 4.53 | 4.53 | 4.21 | 3.91 | 3.48 | 2.67 | 1.4 | 1.06 | 452 | 0 | 2 | 1 | 1 | 4 | 143
道北地域 | 留萌 | 112 | 留萌市 | 30.3 | 3.45 | 1.52 | 2.67 | 4.01 | 4.67 | 4.86 | 4.95 | 4.67 | 4.39 | 4.11 | 3.01 | 1.5 | 1.08 | 3.46 | 1.68 | 2.77 | 4.14 | 4.54 | 4.63 | 4.71 | 4.48 | 4.36 | 4.32 | 3.23 | 1.58 | 1.11 | 4857 | 600 | 8 | 3 | 2 | 13 | 1468
道北地域 | 留萌 | 113 | 増毛町 | 28.8 | 3.37 | 1.37 | 2.44 | 3.94 | 4.56 | 4.88 | 4.88 | 4.55 | 4.44 | 4.13 | 2.88 | 1.4 | 1 | 3.33 | 1.44 | 2.55 | 4.07 | 4.49 | 4.65 | 4.59 | 4.31 | 4.29 | 4.13 | 2.99 | 1.44 | 1.03 | 1709 | 0 | 4 | 1 | 1 | 6 | 309
道北地域 | 留萌 | 114 | 小平町 | 30.1 | 3.33 | 1.48 | 2.73 | 4.06 | 4.58 | 4.65 | 4.83 | 4.53 | 4.2 | 3.85 | 2.72 | 1.28 | 1 | 3.46 | 1.68 | 2.77 | 4.14 | 4.54 | 4.63 | 4.71 | 4.48 | 4.36 | 4.32 | 3.23 | 1.58 | 1.11 | 1093 | 0 | 2 | 2 | 0 | 4 | 225
道北地域 | 留萌 | 115 | 苫前町 | 32 | 3.58 | 1.76 | 2.96 | 4.3 | 4.69 | 4.84 | 4.98 | 4.69 | 4.46 | 4.41 | 3.14 | 1.57 | 1.15 | 3.55 | 1.84 | 3.08 | 4.41 | 4.63 | 4.66 | 4.75 | 4.5 | 4.34 | 4.41 | 3.22 | 1.62 | 1.19 | 1182 | 0 | 2 | 2 | 1 | 5 | 205
道北地域 | 留萌 | 116 | 羽幌町 | 31 | 3.57 | 1.57 | 2.78 | 4.23 | 4.71 | 4.93 | 5.06 | 4.77 | 4.55 | 4.43 | 3.16 | 1.58 | 1.07 | 3.55 | 1.84 | 3.08 | 4.41 | 4.63 | 4.66 | 4.75 | 4.5 | 4.34 | 4.41 | 3.22 | 1.62 | 1.19 | 2614 | 0 | 3 | 3 | 2 | 8 | 694
道北地域 | 留萌 | 117 | 初山別村 | 30.4 | 3.49 | 1.53 | 2.79 | 4.35 | 4.59 | 4.85 | 5.11 | 4.83 | 4.46 | 4.18 | 2.84 | 1.32 | 0.99 | 3.46 | 1.61 | 2.93 | 4.49 | 4.53 | 4.65 | 4.85 | 4.6 | 4.33 | 4.19 | 2.92 | 1.36 | 1.02 | 405 | 0 | 2 | 1 | 0 | 3 | 102
道北地域 | 留萌 | 118 | 遠別町 | 30.7 | 3.38 | 1.48 | 2.81 | 4.27 | 4.53 | 4.64 | 4.95 | 4.62 | 4.29 | 4.05 | 2.73 | 1.25 | 0.96 | 3.35 | 1.55 | 2.95 | 4.4 | 4.49 | 4.45 | 4.71 | 4.41 | 4.17 | 4.05 | 2.81 | 1.28 | 0.99 | 921 | 0 | 1 | 1 | 1 | 3 | 272
道北地域 | 留萌 | 119 | 天塩町 | 32.1 | 3.55 | 1.61 | 3.08 | 4.46 | 4.62 | 4.76 | 5.13 | 4.78 | 4.42 | 4.27 | 2.93 | 1.47 | 1.08 | 3.53 | 1.69 | 3.22 | 4.58 | 4.57 | 4.59 | 4.91 | 4.59 | 4.31 | 4.27 | 3 | 1.51 | 1.12 | 1075 | 0 | 3 | 2 | 1 | 6 | 267
道北地域 | 宗谷 | 120 | 稚内市 | 32.7 | 3.45 | 1.46 | 2.97 | 4.37 | 4.69 | 4.75 | 4.8 | 4.4 | 4.09 | 4.22 | 3.1 | 1.52 | 1.04 | 3.57 | 1.64 | 3.09 | 4.56 | 4.71 | 4.71 | 4.76 | 4.37 | 4.18 | 4.46 | 3.48 | 1.76 | 1.11 | 8836 | 1120 | 14 | 10 | 3 | 27 | 2350
道北地域 | 宗谷 | 121 | 猿払村 | 35.2 | 3.59 | 1.8 | 3.44 | 4.66 | 4.74 | 4.74 | 4.7 | 4.35 | 4.05 | 4.26 | 3.26 | 1.82 | 1.3 | 3.64 | 1.96 | 3.57 | 4.53 | 4.81 | 4.74 | 4.83 | 4.5 | 4.09 | 4.1 | 3.27 | 1.87 | 1.45 | 720 | 0 | 6 | 1 | 0 | 7 | 143
道北地域 | 宗谷 | 122 | 浜頓別町 | 34.9 | 3.65 | 1.89 | 3.46 | 4.46 | 4.84 | 4.86 | 4.98 | 4.62 | 4.17 | 4.11 | 3.21 | 1.82 | 1.4 | 3.64 | 1.96 | 3.57 | 4.53 | 4.81 | 4.74 | 4.83 | 4.5 | 4.09 | 4.1 | 3.27 | 1.87 | 1.45 | 1226 | 0 | 4 | 2 | 1 | 7 | 271
道北地域 | 宗谷 | 123 | 中頓別町 | 32 | 3.45 | 1.54 | 3.08 | 4.25 | 4.74 | 4.74 | 5.17 | 4.68 | 4.02 | 3.81 | 2.79 | 1.47 | 1.09 | 3.43 | 1.6 | 3.22 | 4.36 | 4.71 | 4.57 | 4.94 | 4.5 | 3.92 | 3.8 | 2.85 | 1.51 | 1.13 | 534 | 0 | 1 | 1 | 0 | 2 | 138
道北地域 | 宗谷 | 124 | 枝幸町 | 35.3 | 3.62 | 2 | 3.46 | 4.44 | 4.83 | 4.77 | 4.84 | 4.45 | 4 | 4.05 | 3.2 | 1.91 | 1.52 | 3.61 | 2.06 | 3.55 | 4.51 | 4.81 | 4.66 | 4.7 | 4.34 | 3.93 | 4.05 | 3.23 | 1.95 | 1.57 | 2596 | 0 | 9 | 3 | 1 | 13 | 531
道北地域 | 宗谷 | 125 | 豊富町 | 33.3 | 3.4 | 1.59 | 3.24 | 4.42 | 4.51 | 4.47 | 4.71 | 4.28 | 3.96 | 4.17 | 2.78 | 1.5 | 1.13 | 3.38 | 1.65 | 3.37 | 4.51 | 4.47 | 4.33 | 4.54 | 4.14 | 3.87 | 4.17 | 2.83 | 1.54 | 1.16 | 1216 | 0 | 2 | 2 | 1 | 5 | 285
道北地域 | 宗谷 | 126 | 礼文町 | 31.4 | 3.45 | 1.17 | 2.53 | 4.27 | 4.75 | 4.97 | 4.92 | 4.55 | 4.18 | 4.22 | 3.19 | 1.63 | 0.97 | 3.42 | 1.2 | 2.63 | 4.39 | 4.68 | 4.79 | 4.69 | 4.36 | 4.07 | 4.23 | 3.3 | 1.7 | 1 | 952 | 0 | 4 | 2 | 1 | 7 | 273
道北地域 | 宗谷 | 127 | 利尻町 | 30.1 | 3.3 | 1.19 | 2.4 | 3.85 | 4.44 | 4.6 | 4.96 | 4.48 | 4.19 | 4.17 | 2.91 | 1.48 | 0.93 | 3.27 | 1.23 | 2.5 | 3.96 | 4.38 | 4.41 | 4.7 | 4.28 | 4.06 | 4.18 | 3.01 | 1.54 | 0.96 | 860 | 0 | 2 | 2 | 1 | 5 | 208
道北地域 | 宗谷 | 128 | 利尻富士町 | 30.1 | 3.3 | 1.19 | 2.4 | 3.85 | 4.44 | 4.6 | 4.96 | 4.48 | 4.19 | 4.17 | 2.91 | 1.48 | 0.93 | 3.27 | 1.23 | 2.5 | 3.96 | 4.38 | 4.41 | 4.7 | 4.28 | 4.06 | 4.18 | 3.01 | 1.54 | 0.96 | 893 | 0 | 3 | 2 | 0 | 5 | 265
道北地域 | 宗谷 | 129 | 幌延町 | 33.3 | 3.4 | 1.59 | 3.24 | 4.42 | 4.51 | 4.47 | 4.71 | 4.28 | 3.96 | 4.17 | 2.78 | 1.5 | 1.13 | 3.38 | 1.65 | 3.37 | 4.51 | 4.47 | 4.33 | 4.54 | 4.14 | 3.87 | 4.17 | 2.83 | 1.54 | 1.16 | 618 | 0 | 2 | 2 | 0 | 4 | 239
オホーツク地域 | オホーツク | 130 | 北見市 | 37.5 | 3.91 | 2.71 | 3.99 | 4.79 | 4.66 | 4.64 | 4.75 | 4.6 | 4.28 | 3.91 | 3.58 | 2.65 | 2.33 | 3.83 | 2.71 | 3.9 | 4.63 | 4.52 | 4.49 | 4.57 | 4.46 | 4.19 | 3.78 | 3.55 | 2.72 | 2.41 | 21773 | 2540 | 27 | 16 | 9 | 52 | 6107
オホーツク地域 | オホーツク | 131 | 網走市 | 38.8 | 4.01 | 2.85 | 4.24 | 4.91 | 4.71 | 4.61 | 4.65 | 4.61 | 4.2 | 4.23 | 3.75 | 2.78 | 2.58 | 4.01 | 2.87 | 4.27 | 4.93 | 4.69 | 4.58 | 4.62 | 4.57 | 4.18 | 4.22 | 3.76 | 2.8 | 2.61 | 6569 | 850 | 9 | 6 | 2 | 17 | 2214
オホーツク地域 | オホーツク | 132 | 紋別市 | 38.5 | 3.89 | 2.59 | 4.05 | 4.73 | 4.66 | 4.6 | 4.54 | 4.41 | 4.08 | 4.33 | 3.81 | 2.64 | 2.3 | 3.89 | 2.62 | 4.09 | 4.75 | 4.65 | 4.56 | 4.49 | 4.37 | 4.05 | 4.33 | 3.82 | 2.67 | 2.32 | 4950 | 450 | 9 | 4 | 1 | 14 | 1617
オホーツク地域 | オホーツク | 133 | 美幌町 | 38.3 | 3.9 | 2.81 | 3.99 | 4.81 | 4.55 | 4.48 | 4.63 | 4.53 | 4.15 | 3.92 | 3.62 | 2.72 | 2.55 | 3.89 | 2.84 | 4.03 | 4.83 | 4.53 | 4.44 | 4.58 | 4.49 | 4.12 | 3.91 | 3.63 | 2.74 | 2.59 | 4258 | 280 | 4 | 2 | 2 | 8 | 1009
オホーツク地域 | オホーツク | 134 | 津別町 | 38.3 | 3.9 | 2.81 | 3.99 | 4.81 | 4.55 | 4.48 | 4.63 | 4.53 | 4.15 | 3.92 | 3.62 | 2.72 | 2.55 | 3.89 | 2.84 | 4.03 | 4.83 | 4.53 | 4.44 | 4.58 | 4.49 | 4.12 | 3.91 | 3.63 | 2.74 | 2.59 | 1948 | 0 | 3 | 2 | 1 | 6 | 321
オホーツク地域 | オホーツク | 135 | 斜里町 | 33.8 | 3.59 | 1.97 | 3.39 | 4.39 | 4.56 | 4.53 | 4.81 | 4.79 | 4.2 | 3.81 | 3.1 | 1.92 | 1.69 | 3.74 | 2.31 | 3.78 | 4.71 | 4.55 | 4.42 | 4.63 | 4.71 | 4.18 | 3.97 | 3.41 | 2.17 | 2.05 | 3701 | 0 | 8 | 2 | 1 | 11 | 825
オホーツク地域 | オホーツク | 136 | 清里町 | 37 | 3.87 | 2.65 | 3.95 | 4.67 | 4.5 | 4.61 | 4.74 | 4.77 | 4.27 | 3.96 | 3.5 | 2.51 | 2.32 | 3.87 | 2.71 | 4.02 | 4.71 | 4.47 | 4.54 | 4.65 | 4.69 | 4.21 | 3.95 | 3.53 | 2.56 | 2.38 | 1308 | 0 | 5 | 1 | 1 | 7 | 242
オホーツク地域 | オホーツク | 137 | 小清水町 | 37 | 3.87 | 2.65 | 3.95 | 4.67 | 4.5 | 4.61 | 4.74 | 4.77 | 4.27 | 3.96 | 3.5 | 2.51 | 2.32 | 3.87 | 2.71 | 4.02 | 4.71 | 4.47 | 4.54 | 4.65 | 4.69 | 4.21 | 3.95 | 3.53 | 2.56 | 2.38 | 1630 | 0 | 5 | 1 | 1 | 7 | 385
オホーツク地域 | オホーツク | 138 | 訓子府町 | 39.3 | 3.99 | 3.19 | 4.13 | 4.93 | 4.59 | 4.55 | 4.66 | 4.47 | 4.13 | 3.73 | 3.72 | 2.97 | 2.81 | 3.99 | 3.2 | 4.15 | 4.94 | 4.58 | 4.53 | 4.64 | 4.45 | 4.12 | 3.73 | 3.73 | 2.98 | 2.82 | 1587 | 0 | 2 | 1 | 1 | 4 | 230
オホーツク地域 | オホーツク | 139 | 置戸町 | 39.3 | 3.99 | 3.19 | 4.13 | 4.93 | 4.59 | 4.55 | 4.66 | 4.47 | 4.13 | 3.73 | 3.72 | 2.97 | 2.81 | 3.99 | 3.2 | 4.15 | 4.94 | 4.58 | 4.53 | 4.64 | 4.45 | 4.12 | 3.73 | 3.73 | 2.98 | 2.82 | 1067 | 0 | 2 | 1 | 1 | 4 | 196
オホーツク地域 | オホーツク | 140 | 佐呂間町 | 37.6 | 3.84 | 2.68 | 3.79 | 4.61 | 4.58 | 4.56 | 4.69 | 4.54 | 4.18 | 3.89 | 3.57 | 2.61 | 2.4 | 3.84 | 2.73 | 3.84 | 4.64 | 4.56 | 4.5 | 4.61 | 4.47 | 4.14 | 3.88 | 3.59 | 2.65 | 2.45 | 1827 | 0 | 3 | 1 | 1 | 5 | 340
オホーツク地域 | オホーツク | 141 | 遠軽町 | 37.1 | 3.8 | 2.56 | 3.75 | 4.63 | 4.66 | 4.59 | 4.7 | 4.51 | 4.11 | 3.82 | 3.53 | 2.54 | 2.22 | 3.76 | 2.61 | 3.84 | 4.72 | 4.58 | 4.46 | 4.53 | 4.34 | 4 | 3.85 | 3.53 | 2.44 | 2.2 | 6914 | 190 | 10 | 7 | 1 | 18 | 1185
オホーツク地域 | オホーツク | 142 | 湧別町 | 37.5 | 3.96 | 2.69 | 4.09 | 4.97 | 4.74 | 4.78 | 4.79 | 4.68 | 4.29 | 4.13 | 3.51 | 2.5 | 2.31 | 3.95 | 2.74 | 4.15 | 5.01 | 4.71 | 4.72 | 4.71 | 4.61 | 4.24 | 4.12 | 3.54 | 2.53 | 2.35 | 3038 | 0 | 6 | 3 | 1 | 10 | 555
オホーツク地域 | オホーツク | 143 | 滝上町 | 34.4 | 3.67 | 2.18 | 3.58 | 4.55 | 4.74 | 4.82 | 4.91 | 4.57 | 4.2 | 3.83 | 3.24 | 1.88 | 1.56 | 3.66 | 2.26 | 3.7 | 4.63 | 4.7 | 4.69 | 4.75 | 4.43 | 4.11 | 3.82 | 3.29 | 1.93 | 1.61 | 1031 | 0 | 5 | 1 | 1 | 7 | 247
オホーツク地域 | オホーツク | 144 | 興部町 | 37 | 3.78 | 2.36 | 3.74 | 4.74 | 4.86 | 4.7 | 4.66 | 4.48 | 4.12 | 4.14 | 3.54 | 2.18 | 1.89 | 3.78 | 2.41 | 3.81 | 4.79 | 4.84 | 4.63 | 4.57 | 4.4 | 4.07 | 4.13 | 3.57 | 2.21 | 1.93 | 1320 | 0 | 3 | 2 | 1 | 6 | 257
オホーツク地域 | オホーツク | 145 | 西興部村 | 32.4 | 3.41 | 1.72 | 3.04 | 4.11 | 4.6 | 4.61 | 4.75 | 4.4 | 4.01 | 3.64 | 3.02 | 1.71 | 1.3 | 3.39 | 1.8 | 3.16 | 4.2 | 4.56 | 4.45 | 4.55 | 4.23 | 3.91 | 3.63 | 3.09 | 1.76 | 1.35 | 238 | 0 | 2 | 1 | 0 | 3 | 94
オホーツク地域 | オホーツク | 146 | 雄武町 | 39 | 3.96 | 2.72 | 4.03 | 4.89 | 4.87 | 4.75 | 4.62 | 4.41 | 4.1 | 4.35 | 3.77 | 2.62 | 2.35 | 3.96 | 2.74 | 4.05 | 4.91 | 4.86 | 4.72 | 4.59 | 4.39 | 4.08 | 4.34 | 3.79 | 2.63 | 2.37 | 1595 | 0 | 5 | 1 | 1 | 7 | 335
オホーツク地域 | オホーツク | 147 | 大空町 | 38.3 | 3.9 | 2.81 | 3.99 | 4.81 | 4.55 | 4.48 | 4.63 | 4.53 | 4.15 | 3.92 | 3.62 | 2.72 | 2.55 | 3.89 | 2.84 | 4.03 | 4.83 | 4.53 | 4.44 | 4.58 | 4.49 | 4.12 | 3.91 | 3.63 | 2.74 | 2.59 | 2163 | 0 | 3 | 2 | 2 | 7 | 362
十勝地域 | 十勝 | 148 | 帯広市 | 41.5 | 4.25 | 3.98 | 4.93 | 5.45 | 4.91 | 4.8 | 4.28 | 4.06 | 3.66 | 3.84 | 4.12 | 3.61 | 3.41 | 4.25 | 3.93 | 4.89 | 5.43 | 4.93 | 4.84 | 4.32 | 4.1 | 3.69 | 3.85 | 4.1 | 3.58 | 3.37 | 43354 | 3910 | 26 | 15 | 8 | 49 | 9022
十勝地域 | 十勝 | 149 | 音更町 | 40.2 | 4.08 | 3.75 | 4.51 | 5.32 | 4.63 | 4.83 | 4.38 | 3.93 | 3.66 | 3.68 | 3.93 | 3.24 | 3.04 | 4.08 | 3.74 | 4.51 | 5.31 | 4.64 | 4.84 | 4.39 | 3.93 | 3.67 | 3.68 | 3.93 | 3.24 | 3.03 | 12797 | 470 | 14 | 5 | 1 | 20 | 1338
十勝地域 | 十勝 | 150 | 士幌町 | 40.5 | 4.03 | 3.46 | 4.49 | 5.31 | 4.66 | 4.62 | 4.31 | 3.86 | 3.68 | 3.86 | 4.02 | 3.18 | 2.9 | 4.03 | 3.45 | 4.48 | 5.31 | 4.66 | 4.64 | 4.32 | 3.87 | 3.69 | 3.86 | 4.02 | 3.17 | 2.89 | 1755 | 0 | 8 | 1 | 1 | 10 | 308
十勝地域 | 十勝 | 151 | 上士幌町 | 38.2 | 3.89 | 2.96 | 4.01 | 4.99 | 4.8 | 4.74 | 4.52 | 4.13 | 3.83 | 3.64 | 3.75 | 2.81 | 2.48 | 4.03 | 3.45 | 4.48 | 5.31 | 4.66 | 4.64 | 4.32 | 3.87 | 3.69 | 3.86 | 4.02 | 3.17 | 2.89 | 1597 | 0 | 5 | 1 | 1 | 7 | 379
十勝地域 | 十勝 | 152 | 鹿追町 | 39.1 | 4.08 | 3.43 | 4.46 | 5.3 | 4.85 | 4.87 | 4.6 | 4.06 | 3.8 | 3.86 | 3.92 | 2.96 | 2.82 | 4.08 | 3.45 | 4.49 | 5.31 | 4.84 | 4.85 | 4.57 | 4.04 | 3.78 | 3.86 | 3.93 | 2.98 | 2.84 | 1517 | 0 | 5 | 2 | 1 | 8 | 308
十勝地域 | 十勝 | 153 | 新得町 | 36.4 | 3.77 | 2.73 | 3.73 | 4.81 | 4.63 | 4.88 | 4.52 | 4.1 | 3.88 | 3.79 | 3.53 | 2.39 | 2.26 | 3.77 | 2.8 | 3.8 | 4.86 | 4.59 | 4.79 | 4.42 | 4.02 | 3.83 | 3.78 | 3.56 | 2.44 | 2.32 | 1898 | 0 | 3 | 3 | 1 | 7 | 399
十勝地域 | 十勝 | 154 | 清水町 | 36.4 | 3.77 | 2.73 | 3.73 | 4.81 | 4.63 | 4.88 | 4.52 | 4.1 | 3.88 | 3.79 | 3.53 | 2.39 | 2.26 | 3.77 | 2.8 | 3.8 | 4.86 | 4.59 | 4.79 | 4.42 | 4.02 | 3.83 | 3.78 | 3.56 | 2.44 | 2.32 | 3056 | 0 | 2 | 2 | 1 | 5 | 581
十勝地域 | 十勝 | 155 | 芽室町 | 40.4 | 4.14 | 3.57 | 4.76 | 5.5 | 4.84 | 4.9 | 4.42 | 3.95 | 3.81 | 3.71 | 3.87 | 3.35 | 3.02 | 4.14 | 3.55 | 4.75 | 5.5 | 4.85 | 4.91 | 4.44 | 3.96 | 3.82 | 3.71 | 3.87 | 3.34 | 3.01 | 5164 | 240 | 4 | 3 | 2 | 9 | 760
十勝地域 | 十勝 | 156 | 中札内村 | 41.1 | 4.23 | 3.78 | 4.76 | 5.42 | 5.03 | 4.97 | 4.41 | 4.06 | 3.93 | 3.74 | 3.98 | 3.45 | 3.2 | 4.23 | 3.74 | 4.73 | 5.4 | 5.04 | 5.01 | 4.45 | 4.09 | 3.95 | 3.75 | 3.97 | 3.43 | 3.18 | 1043 | 0 | 2 | 1 | 0 | 3 | 270
十勝地域 | 十勝 | 157 | 更別村 | 40.8 | 4.22 | 3.69 | 4.81 | 5.53 | 4.95 | 4.92 | 4.45 | 4.04 | 3.86 | 3.75 | 4.05 | 3.44 | 3.15 | 4.22 | 3.67 | 4.79 | 5.52 | 4.96 | 4.95 | 4.48 | 4.07 | 3.87 | 3.75 | 4.04 | 3.42 | 3.13 | 818 | 0 | 2 | 1 | 1 | 4 | 134
十勝地域 | 十勝 | 158 | 大樹町 | 41.4 | 4.1 | 3.75 | 4.59 | 5.24 | 4.69 | 4.73 | 4.21 | 3.83 | 3.67 | 3.6 | 4 | 3.63 | 3.21 | 4.09 | 3.71 | 4.56 | 5.22 | 4.71 | 4.76 | 4.25 | 3.86 | 3.69 | 3.61 | 3.99 | 3.6 | 3.18 | 1631 | 0 | 3 | 2 | 1 | 6 | 391
十勝地域 | 十勝 | 159 | 広尾町 | 41.1 | 4.17 | 3.87 | 4.72 | 5.16 | 4.78 | 4.8 | 4.15 | 3.9 | 3.78 | 3.85 | 4.17 | 3.55 | 3.37 | 4.17 | 3.84 | 4.69 | 5.14 | 4.8 | 4.83 | 4.18 | 3.92 | 3.8 | 3.86 | 4.16 | 3.53 | 3.34 | 2249 | 0 | 4 | 2 | 1 | 7 | 530
十勝地域 | 十勝 | 160 | 幕別町 | 41.4 | 4.29 | 3.94 | 4.92 | 5.64 | 4.95 | 4.93 | 4.45 | 4.02 | 3.86 | 3.83 | 4.04 | 3.61 | 3.33 | 4.29 | 3.9 | 4.88 | 5.62 | 4.97 | 4.97 | 4.49 | 4.06 | 3.88 | 3.84 | 4.03 | 3.58 | 3.3 | 8046 | 350 | 9 | 5 | 2 | 16 | 1075
十勝地域 | 十勝 | 161 | 池田町 | 40.8 | 4.31 | 3.9 | 4.96 | 5.6 | 4.88 | 4.94 | 4.61 | 4.16 | 3.85 | 3.84 | 4.09 | 3.52 | 3.34 | 4.31 | 3.87 | 4.94 | 5.59 | 4.9 | 4.97 | 4.63 | 4.18 | 3.87 | 3.85 | 4.08 | 3.5 | 3.31 | 2485 | 0 | 3 | 2 | 1 | 6 | 451
十勝地域 | 十勝 | 162 | 豊頃町 | 41.3 | 4.13 | 3.89 | 4.75 | 5.24 | 4.76 | 4.57 | 4.15 | 3.77 | 3.75 | 3.81 | 4.05 | 3.55 | 3.26 | 4.13 | 3.85 | 4.72 | 5.22 | 4.78 | 4.6 | 4.18 | 3.8 | 3.77 | 3.82 | 4.04 | 3.52 | 3.23 | 1006 | 0 | 2 | 1 | 0 | 3 | 169
十勝地域 | 十勝 | 163 | 本別町 | 40 | 4.16 | 3.6 | 4.7 | 5.25 | 4.72 | 4.77 | 4.55 | 4.13 | 3.89 | 3.78 | 3.99 | 3.34 | 3.18 | 4.16 | 3.6 | 4.7 | 5.25 | 4.72 | 4.77 | 4.55 | 4.13 | 3.89 | 3.78 | 3.99 | 3.34 | 3.18 | 2484 | 0 | 3 | 3 | 1 | 7 | 549
十勝地域 | 十勝 | 164 | 足寄町 | 39.3 | 4.01 | 3.48 | 4.43 | 4.95 | 4.69 | 4.68 | 4.52 | 4.08 | 3.79 | 3.65 | 3.76 | 3.13 | 2.94 | 4.01 | 3.5 | 4.45 | 4.95 | 4.68 | 4.66 | 4.49 | 4.07 | 3.78 | 3.65 | 3.77 | 3.15 | 2.96 | 2387 | 0 | 4 | 1 | 1 | 6 | 543
十勝地域 | 十勝 | 165 | 陸別町 | 38.4 | 3.8 | 2.94 | 4.17 | 4.94 | 4.49 | 4.49 | 4.48 | 4.16 | 3.74 | 3.41 | 3.54 | 2.73 | 2.55 | 3.8 | 2.97 | 4.21 | 4.96 | 4.47 | 4.45 | 4.43 | 4.13 | 3.71 | 3.4 | 3.56 | 2.76 | 2.58 | 752 | 0 | 1 | 1 | 0 | 2 | 165
十勝地域 | 十勝 | 166 | 浦幌町 | 41.5 | 4.41 | 4.14 | 5.11 | 5.56 | 4.94 | 4.94 | 4.55 | 4.16 | 3.93 | 3.96 | 4.37 | 3.73 | 3.52 | 4.41 | 4.09 | 5.06 | 5.55 | 4.96 | 4.99 | 4.59 | 4.2 | 3.96 | 3.97 | 4.35 | 3.7 | 3.48 | 1575 | 0 | 3 | 2 | 0 | 5 | 375
釧路根室地域 | 釧路 | 167 | 釧路市 | 41 | 4.13 | 3.76 | 4.64 | 5.08 | 4.63 | 4.61 | 4.34 | 3.98 | 3.77 | 3.83 | 4.1 | 3.56 | 3.25 | 4.25 | 3.99 | 4.81 | 5.14 | 4.68 | 4.65 | 4.27 | 4.03 | 3.84 | 4.08 | 4.29 | 3.73 | 3.47 | 40447 | 5630 | 29 | 17 | 8 | 54 | 9732
釧路根室地域 | 釧路 | 168 | 釧路町 | 40.5 | 4.07 | 3.74 | 4.52 | 5.03 | 4.61 | 4.61 | 4.15 | 3.87 | 3.71 | 3.87 | 4.04 | 3.41 | 3.26 | 4.07 | 3.72 | 4.51 | 5.03 | 4.61 | 4.62 | 4.16 | 3.88 | 3.72 | 3.87 | 4.03 | 3.39 | 3.25 | 2778 | 510 | 5 | 4 | 1 | 10 | 965
釧路根室地域 | 釧路 | 169 | 厚岸町 | 41.1 | 3.97 | 3.65 | 4.46 | 4.94 | 4.34 | 4.58 | 4.21 | 3.75 | 3.56 | 3.64 | 3.97 | 3.33 | 3.19 | 3.97 | 3.62 | 4.44 | 4.93 | 4.35 | 4.61 | 4.25 | 3.77 | 3.58 | 3.65 | 3.96 | 3.31 | 3.16 | 3234 | 0 | 6 | 5 | 2 | 13 | 677
釧路根室地域 | 釧路 | 170 | 浜中町 | 40.8 | 3.94 | 3.69 | 4.47 | 4.82 | 4.45 | 4.37 | 4.09 | 3.74 | 3.55 | 3.71 | 3.88 | 3.31 | 3.18 | 3.94 | 3.67 | 4.45 | 4.82 | 4.47 | 4.39 | 4.11 | 3.76 | 3.56 | 3.72 | 3.87 | 3.29 | 3.16 | 1854 | 0 | 10 | 5 | 1 | 16 | 344
釧路根室地域 | 釧路 | 171 | 標茶町 | 40.1 | 3.85 | 3.35 | 4.26 | 4.82 | 4.27 | 4.55 | 4.37 | 3.84 | 3.59 | 3.4 | 3.76 | 3.12 | 2.92 | 3.82 | 3.35 | 4.26 | 4.89 | 4.1 | 4.26 | 4.06 | 3.59 | 3.4 | 3.3 | 3.81 | 3.26 | 31 | 2470 | 0 | 9 | 7 | 1 | 17 | 484
釧路根室地域 | 釧路 | 172 | 弟子屈町 | 38.7 | 3.74 | 2.96 | 4 | 4.72 | 4.36 | 4.44 | 4.4 | 4.07 | 3.63 | 3.48 | 3.46 | 2.74 | 2.62 | 3.89 | 3.29 | 4.27 | 4.9 | 4.48 | 4.55 | 4.47 | 4.06 | 3.63 | 3.57 | 3.66 | 2.94 | 2.85 | 2382 | 0 | 6 | 2 | 1 | 9 | 621
釧路根室地域 | 釧路 | 173 | 鶴居村 | 40.2 | 3.95 | 3.52 | 4.57 | 4.88 | 4.46 | 4.64 | 4.38 | 3.91 | 3.64 | 3.53 | 3.86 | 3.21 | 2.85 | 3.95 | 3.52 | 4.56 | 4.88 | 4.46 | 4.64 | 4.38 | 3.92 | 3.64 | 3.53 | 3.86 | 3.21 | 2.84 | 750 | 0 | 3 | 2 | 0 | 5 | 134
釧路根室地域 | 釧路 | 174 | 白糠町 | 41.2 | 4.07 | 3.75 | 4.6 | 5.11 | 4.6 | 4.55 | 4.15 | 3.88 | 3.74 | 3.81 | 4.03 | 3.42 | 3.25 | 4.07 | 3.72 | 4.57 | 5.09 | 4.62 | 4.58 | 4.18 | 3.91 | 3.76 | 3.81 | 4.02 | 3.4 | 3.22 | 2985 | 0 | 3 | 3 | 1 | 7 | 564
釧路根室地域 | 根室 | 175 | 根室市 | 40 | 3.97 | 3.47 | 4.43 | 4.99 | 4.54 | 4.52 | 4.27 | 3.99 | 3.75 | 3.81 | 3.85 | 3.07 | 2.97 | 4.11 | 3.64 | 4.61 | 5.05 | 4.64 | 4.62 | 4.38 | 4.11 | 3.87 | 4 | 4.01 | 3.33 | 3.1 | 4736 | 380 | 12 | 7 | 2 | 21 | 1682
釧路根室地域 | 根室 | 176 | 別海町 | 40.7 | 3.94 | 3.51 | 4.55 | 4.99 | 4.51 | 4.5 | 4.27 | 3.93 | 3.63 | 3.57 | 3.75 | 3.14 | 2.98 | 3.94 | 3.5 | 4.53 | 4.98 | 4.52 | 4.51 | 4.29 | 3.94 | 3.64 | 3.57 | 3.74 | 3.13 | 2.96 | 4367 | 130 | 9 | 9 | 1 | 19 | 849
釧路根室地域 | 根室 | 177 | 中標津町 | 41 | 3.91 | 3.53 | 4.5 | 5.04 | 4.44 | 4.49 | 4.28 | 3.85 | 3.56 | 3.54 | 3.63 | 3.04 | 3 | 3.92 | 3.48 | 4.53 | 5.06 | 4.47 | 4.52 | 4.3 | 3.92 | 3.63 | 3.57 | 3.61 | 3.05 | 2.94 | 6453 | 490 | 10 | 4 | 2 | 16 | 1572
釧路根室地域 | 根室 | 178 | 標津町 | 40.3 | 3.89 | 3.34 | 4.61 | 5.11 | 4.4 | 4.45 | 4.34 | 3.98 | 3.7 | 3.6 | 3.58 | 2.95 | 2.62 | 3.89 | 3.33 | 4.6 | 5.1 | 4.41 | 4.46 | 4.35 | 3.99 | 3.7 | 3.6 | 3.57 | 2.95 | 2.61 | 1543 | 0 | 4 | 4 | 1 | 9 | 358
釧路根室地域 | 根室 | 179 | 羅臼町 | 35.8 | 3.26 | 2.02 | 3.69 | 4.26 | 4.23 | 4.25 | 4.03 | 3.68 | 3.34 | 3.27 | 2.98 | 1.87 | 1.52 | 3.26 | 2.07 | 3.78 | 4.3 | 4.21 | 4.16 | 3.94 | 3.6 | 3.28 | 3.25 | 3.01 | 1.91 | 1.56 | 1472 | 0 | 2 | 2 | 1 | 5 | 406
参考資料：事業所総数は政府統計のH18事業所・企業統計調査の都道府県別結果の報告掲載表の北海道の３表「全事業所数及び男女別従業者数－都道府県，市区町村（平成18年・13年）」を参考
参考URL:http://www.e-stat.go.jp/SG1/estat/List.do?bid=000001008548&cycode=0
|  |  | 市町村 | 最適傾斜角度 | 最適 | 最適１月 | 最適２月 | 最適３月 | 最適４月 | 最適５月 | 最適６月 | 最適７月 | 最適８月 | 最適９月 | 最適１０月 | 最適１１月 | 最適１２月 | 傾斜角40度 | 40度１月 | 40度２月 | 40度３月 | 40度４月 | 40度５月 | 40度６月 | 40度７月 | 40度８月 | 40度９月 | 40度１０月 | 40度１１月 | 40度１２月 | 戸建住宅 | 集合住宅 | 小学校 | 中学校 | 高等学校 | 計 | 事業所棟数
|  | #VALUE! | #VALUE!

## D.B.風力賦存量
|  |  |  | 陸上風力 | 陸上風力 | 陸上風力 | 陸上風力
[5 empty] | ｼﾅﾘｵ1 | ｼﾅﾘｵ2 | ｼﾅﾘｵ3
|  |  | 市町村 | 風力賦存量 | 風力ｼﾅﾘｵ1 | 風力ｼﾅﾘｵ2 | 風力ｼﾅﾘｵ3
道央地域 | 空知 | 1 | 夕張市 | 10194.625 | 235.348 | 305.3 | 378.997
道央地域 | 空知 | 2 | 岩見沢市 | 7914.256 | 72.717 | 520.921 | 821.021
道央地域 | 空知 | 3 | 美唄市 | 1589.46 | 122.166 | 287.987 | 415.115
道央地域 | 空知 | 4 | 芦別市 | 9832.321 | 525.058 | 965.951 | 1720.328
道央地域 | 空知 | 5 | 赤平市 | 825.752 | 61.944 | 100.605 | 249.229
道央地域 | 空知 | 6 | 三笠市 | 2850.707 | 52.292 | 87.424 | 141.607
道央地域 | 空知 | 7 | 滝川市 | 260.196 | 0.013 | 1.372 | 59.736
道央地域 | 空知 | 8 | 砂川市 | 268.879 | 0 | 0 | 90.599
道央地域 | 空知 | 9 | 歌志内市 | 570.172 | 8.005 | 119.843 | 250.588
道央地域 | 空知 | 10 | 深川市 | 3365.526 | 170.737 | 271.045 | 781.686
道央地域 | 空知 | 11 | 南幌町 | 2215.382 | 0 | 7.884 | 7.884
道央地域 | 空知 | 12 | 奈井江町 | 602.307 | 20.283 | 81.382 | 241.464
道央地域 | 空知 | 13 | 上砂川町 | 425.932 | 18.156 | 39.6 | 110.663
道央地域 | 空知 | 14 | 由仁町 | 2485.031 | 2.186 | 34.027 | 37.782
道央地域 | 空知 | 15 | 長沼町 | 3286.692 | 11.731 | 17.241 | 28.566
道央地域 | 空知 | 16 | 栗山町 | 3197.037 | 6.924 | 67.889 | 205.942
道央地域 | 空知 | 17 | 月形町 | 851.021 | 0.034 | 21.3 | 98.571
道央地域 | 空知 | 18 | 浦臼町 | 336.324 | 6.052 | 8.919 | 10.297
道央地域 | 空知 | 19 | 新十津川町 | 4173.149 | 135.729 | 209.981 | 635.369
道央地域 | 空知 | 20 | 妹背牛町 | 0 | 0 | 0 | 0
道央地域 | 空知 | 21 | 秩父別町 | 83.138 | 0 | 0 | 39.036
道央地域 | 空知 | 22 | 雨竜町 | 1666.506 | 25.234 | 71.823 | 203.683
道央地域 | 空知 | 23 | 北竜町 | 1473.412 | 44.349 | 148.501 | 692.189
道央地域 | 空知 | 24 | 沼田町 | 2812.759 | 32.824 | 182.345 | 808.973
道央地域 | 石狩 | 25 | 札幌市 | 18677.239 | 215.622 | 768.827 | 1114.35
道央地域 | 石狩 | 26 | 江別市 | 5320.825 | 0 | 32.256 | 32.256
道央地域 | 石狩 | 27 | 千歳市 | 8970.056 | 15.674 | 260.097 | 775.573
道央地域 | 石狩 | 28 | 恵庭市 | 5606.401 | 76.57 | 284.796 | 841.647
道央地域 | 石狩 | 29 | 北広島市 | 3021.419 | 59.688 | 258.843 | 295.683
道央地域 | 石狩 | 30 | 石狩市 | 14031.227 | 1315.193 | 2867.342 | 4014.629
道央地域 | 石狩 | 31 | 当別町 | 6762.689 | 284.696 | 601.87 | 1052.677
道央地域 | 石狩 | 32 | 新篠津村 | 1690.74 | 0 | 0 | 0
道央地域 | 後志 | 33 | 小樽市 | 2722.298 | 57.977 | 150.925 | 218.088
道央地域 | 後志 | 34 | 島牧村 | 8043.586 | 1245.896 | 1650.728 | 2063.726
道央地域 | 後志 | 35 | 寿都町 | 2104.396 | 348.713 | 528.537 | 611.403
道央地域 | 後志 | 36 | 黒松内町 | 6034.161 | 846.125 | 1617.115 | 2395.588
道央地域 | 後志 | 37 | 蘭越町 | 4228.85 | 424.602 | 587.489 | 919.091
道央地域 | 後志 | 38 | ニセコ町 | 1550.309 | 77.749 | 298.045 | 414.658
道央地域 | 後志 | 39 | 真狩村 | 266.984 | 0 | 26.57 | 49.783
道央地域 | 後志 | 40 | 留寿都村 | 1050.026 | 121.521 | 358.833 | 518.966
道央地域 | 後志 | 41 | 喜茂別町 | 1746.188 | 24.993 | 234.752 | 498.405
道央地域 | 後志 | 42 | 京極町 | 2411.46 | 76.668 | 235.782 | 555.006
道央地域 | 後志 | 43 | 倶知安町 | 2208.214 | 354.485 | 676.199 | 1010.298
道央地域 | 後志 | 44 | 共和町 | 2386.618 | 135.281 | 218.017 | 428.684
道央地域 | 後志 | 45 | 岩内町 | 918.34 | 39.942 | 63.117 | 81.934
道央地域 | 後志 | 46 | 泊村 | 1076.849 | 123.15 | 221.314 | 339.334
道央地域 | 後志 | 47 | 神恵内村 | 2028.634 | 221.787 | 394.373 | 591.384
道央地域 | 後志 | 48 | 積丹町 | 4031.68 | 508.497 | 995.935 | 1398.802
道央地域 | 後志 | 49 | 古平町 | 2727.282 | 574.045 | 891.289 | 1289.611
道央地域 | 後志 | 50 | 仁木町 | 1459.747 | 124.216 | 240.443 | 325.229
道央地域 | 後志 | 51 | 余市町 | 958.235 | 128.23 | 328.722 | 486.731
道央地域 | 後志 | 52 | 赤井川村 | 3896.783 | 448.999 | 921.851 | 1271.37
道央地域 | 胆振 | 53 | 室蘭市 | 1537.981 | 0 | 9.489 | 36.167
道央地域 | 胆振 | 54 | 苫小牧市 | 7763.291 | 0.424 | 1.141 | 1323.221
道央地域 | 胆振 | 55 | 登別市 | 1911.158 | 22.158 | 30.857 | 101.829
道央地域 | 胆振 | 56 | 伊達市 | 6059.48 | 544.143 | 1113.896 | 1620.255
道央地域 | 胆振 | 57 | 豊浦町 | 1462.751 | 100.053 | 342.257 | 802.665
道央地域 | 胆振 | 58 | 壮瞥町 | 1892.78 | 82.072 | 284.676 | 526.368
道央地域 | 胆振 | 59 | 白老町 | 2071.31 | 8.91 | 12.919 | 20.351
道央地域 | 胆振 | 60 | 厚真町 | 6500.619 | 6.273 | 405.605 | 1095.687
道央地域 | 胆振 | 61 | 洞爺湖町 | 1019.992 | 71.583 | 232.938 | 381.244
道央地域 | 胆振 | 62 | 安平町 | 4698.064 | 0 | 691.453 | 1138.827
道央地域 | 胆振 | 63 | むかわ町 | 7500.32 | 313.538 | 1175.986 | 2208.621
道央地域 | 日高 | 64 | 日高町 | 14257.889 | 366.422 | 1222.276 | 2306.589
道央地域 | 日高 | 65 | 平取町 | 5621.783 | 176.861 | 620.16 | 1289.698
道央地域 | 日高 | 66 | 新冠町 | 7998.362 | 189.668 | 1016.4 | 1738.756
道央地域 | 日高 | 67 | 浦河町 | 8823.133 | 206.656 | 526.535 | 989.457
道央地域 | 日高 | 68 | 様似町 | 6008.195 | 193.499 | 313.331 | 513.194
道央地域 | 日高 | 69 | えりも町 | 6939.046 | 491.376 | 764.941 | 984.409
道央地域 | 日高 | 70 | 新ひだか町 | 15923.527 | 588.783 | 1604.632 | 2325.204
道南地域 | 渡島 | 71 | 函館市 | 12360.08 | 849.976 | 1297.111 | 1673.83
道南地域 | 渡島 | 72 | 北斗市 | 5165.31 | 588.548 | 1203.85 | 1665.401
道南地域 | 渡島 | 73 | 松前町 | 8690.32 | 2141.602 | 2553.721 | 2760.305
道南地域 | 渡島 | 74 | 福島町 | 2829.629 | 222.167 | 366.628 | 573.757
道南地域 | 渡島 | 75 | 知内町 | 2935.867 | 169.182 | 417.92 | 876.4
道南地域 | 渡島 | 76 | 木古内町 | 4113.216 | 241.687 | 879.82 | 1323.773
道南地域 | 渡島 | 77 | 七飯町 | 2282.12 | 191.777 | 417.805 | 700.928
道南地域 | 渡島 | 78 | 鹿部町 | 1433.255 | 5.613 | 54.358 | 242.886
道南地域 | 渡島 | 79 | 森町 | 5300.315 | 239.258 | 864.879 | 1437.863
道南地域 | 渡島 | 80 | 八雲町 | 12263.507 | 537.413 | 1539.565 | 2719.46
道南地域 | 渡島 | 81 | 長万部町 | 2851.827 | 268.396 | 570.518 | 1172.072
道南地域 | 檜山 | 82 | 江差町 | 2242.767 | 13.8 | 224.646 | 751.512
道南地域 | 檜山 | 83 | 上ノ国町 | 13332.384 | 2380.394 | 3741.878 | 4484.739
道南地域 | 檜山 | 84 | 厚沢部町 | 5286.798 | 650.731 | 1285.389 | 1993.672
道南地域 | 檜山 | 85 | 乙部町 | 2557.121 | 333.861 | 628.802 | 1074.478
道南地域 | 檜山 | 86 | 奥尻町 | 3646.135 | 853.592 | 1195.013 | 1249.621
道南地域 | 檜山 | 87 | 今金町 | 8923.119 | 585.735 | 1686.348 | 2969.571
道南地域 | 檜山 | 88 | せたな町 | 11891.495 | 1046.677 | 2154.174 | 2947.61
道北地域 | 上川 | 89 | 旭川市 | 3412.869 | 145.722 | 228.566 | 344.031
道北地域 | 上川 | 90 | 士別市 | 12245.306 | 1085.842 | 2464.784 | 4137.704
道北地域 | 上川 | 91 | 名寄市 | 3759.379 | 130.363 | 335.6 | 890.519
道北地域 | 上川 | 92 | 富良野市 | 8695.078 | 494.392 | 1138.336 | 1467.941
道北地域 | 上川 | 93 | 鷹栖町 | 231.794 | 0 | 12.036 | 157.887
道北地域 | 上川 | 94 | 東神楽町 | 0 | 0 | 0 | 0
道北地域 | 上川 | 95 | 当麻町 | 656.836 | 0 | 69.558 | 100.761
道北地域 | 上川 | 96 | 比布町 | 158.145 | 7.924 | 55.775 | 103.99
道北地域 | 上川 | 97 | 愛別町 | 1483.389 | 20.608 | 72.033 | 141.539
道北地域 | 上川 | 98 | 上川町 | 15024.901 | 307.761 | 591.06 | 1009.261
道北地域 | 上川 | 99 | 東川町 | 1504.574 | 0 | 3.584 | 29.425
道北地域 | 上川 | 100 | 美瑛町 | 4781.291 | 109.453 | 188.015 | 435.95
道北地域 | 上川 | 101 | 上富良野町 | 908.053 | 0 | 0.239 | 12.916
道北地域 | 上川 | 102 | 中富良野町 | 540.45 | 20.182 | 42.082 | 117.764
道北地域 | 上川 | 103 | 南富良野町 | 10926.052 | 997.206 | 1594.285 | 1958.788
道北地域 | 上川 | 104 | 占冠村 | 6095.294 | 593.53 | 1464.305 | 2265.672
道北地域 | 上川 | 105 | 和寒町 | 1290.651 | 1.431 | 190.889 | 677.356
道北地域 | 上川 | 106 | 剣淵町 | 411.344 | 0 | 37.879 | 228.375
道北地域 | 上川 | 107 | 下川町 | 9773.462 | 1619.399 | 2941.581 | 3959.51
道北地域 | 上川 | 108 | 美深町 | 7952.512 | 1682.4 | 2622.999 | 3301.929
道北地域 | 上川 | 109 | 音威子府村 | 4434.301 | 984.618 | 1446.406 | 1862.445
道北地域 | 上川 | 110 | 中川町 | 10284.156 | 2483.707 | 4261.286 | 5686.127
道北地域 | 上川 | 111 | 幌加内町 | 8860.472 | 1342.384 | 2590.398 | 3637.003
道北地域 | 留萌 | 112 | 留萌市 | 4066.719 | 110.991 | 727.886 | 2127.872
道北地域 | 留萌 | 113 | 増毛町 | 6161.22 | 679.235 | 1482.967 | 2077.622
道北地域 | 留萌 | 114 | 小平町 | 9519.578 | 751.25 | 3103.896 | 5059.434
道北地域 | 留萌 | 115 | 苫前町 | 7939.879 | 867.766 | 3144.647 | 4410.637
道北地域 | 留萌 | 116 | 羽幌町 | 8466.028 | 729.71 | 3357.455 | 5096.408
道北地域 | 留萌 | 117 | 初山別村 | 6315.937 | 699.77 | 2461.859 | 3372.186
道北地域 | 留萌 | 118 | 遠別町 | 13141.913 | 3079.64 | 6517.8 | 8259.724
道北地域 | 留萌 | 119 | 天塩町 | 9236.169 | 927.236 | 3648.208 | 4116.131
道北地域 | 宗谷 | 120 | 稚内市 | 24105.35 | 7978.51 | 12121.103 | 12605.344
道北地域 | 宗谷 | 121 | 猿払村 | 15897.583 | 2240.843 | 8509.979 | 10193.912
道北地域 | 宗谷 | 122 | 浜頓別町 | 9697.449 | 1492.445 | 3727.623 | 4829.968
道北地域 | 宗谷 | 123 | 中頓別町 | 6943.934 | 1626.104 | 2793.644 | 4024.194
道北地域 | 宗谷 | 124 | 枝幸町 | 21389.278 | 6235.174 | 10185.547 | 13303.475
道北地域 | 宗谷 | 125 | 豊富町 | 14956.713 | 3191.998 | 6953.17 | 7389.122
道北地域 | 宗谷 | 126 | 礼文町 | 2875.644 | 676.711 | 730.231 | 750.043
道北地域 | 宗谷 | 127 | 利尻町 | 1808.188 | 155.54 | 445.826 | 608.55
道北地域 | 宗谷 | 128 | 利尻富士町 | 2359.427 | 89.554 | 506.014 | 662.84
道北地域 | 宗谷 | 129 | 幌延町 | 13680.819 | 2958.798 | 6533.853 | 8098.957
オホーツク地域 | オホーツク | 130 | 北見市 | 16682.58 | 1570.447 | 3814.395 | 5831.749
オホーツク地域 | オホーツク | 131 | 網走市 | 9532.514 | 462.425 | 1478.493 | 1956.642
オホーツク地域 | オホーツク | 132 | 紋別市 | 10480.213 | 913.029 | 3276.398 | 5842.018
オホーツク地域 | オホーツク | 133 | 美幌町 | 5932.785 | 213.625 | 938.479 | 2534.23
オホーツク地域 | オホーツク | 134 | 津別町 | 9537.939 | 1201.849 | 2849.187 | 4663.89
オホーツク地域 | オホーツク | 135 | 斜里町 | 14975.062 | 1196.566 | 2469.029 | 3417.705
オホーツク地域 | オホーツク | 136 | 清里町 | 7815.288 | 1466.186 | 2838.529 | 3876.241
オホーツク地域 | オホーツク | 137 | 小清水町 | 7667.758 | 340.378 | 2223.274 | 2469.558
オホーツク地域 | オホーツク | 138 | 訓子府町 | 1633.436 | 66.552 | 578.859 | 760.734
オホーツク地域 | オホーツク | 139 | 置戸町 | 4700.883 | 268.036 | 913.956 | 1818.201
オホーツク地域 | オホーツク | 140 | 佐呂間町 | 6357.671 | 832.398 | 1745.804 | 2330.146
オホーツク地域 | オホーツク | 141 | 遠軽町 | 18558.488 | 2816.081 | 5164.923 | 7017.513
オホーツク地域 | オホーツク | 142 | 湧別町 | 7461.601 | 148.406 | 1538.5 | 2953.67
オホーツク地域 | オホーツク | 143 | 滝上町 | 10671.979 | 1200.194 | 2106.119 | 3479.218
オホーツク地域 | オホーツク | 144 | 興部町 | 5934.796 | 289.833 | 1053.014 | 1937.426
オホーツク地域 | オホーツク | 145 | 西興部村 | 4563.473 | 272.653 | 606.471 | 997.21
オホーツク地域 | オホーツク | 146 | 雄武町 | 11283.85 | 1596.264 | 2847.529 | 4465.173
オホーツク地域 | オホーツク | 147 | 大空町 | 5785.353 | 274.697 | 1063.224 | 1770.31
十勝地域 | 十勝 | 148 | 帯広市 | 2546.61 | 11.993 | 36.821 | 56.977
十勝地域 | 十勝 | 149 | 音更町 | 1499.45 | 0 | 0 | 678.987
十勝地域 | 十勝 | 150 | 士幌町 | 229.505 | 0 | 2.526 | 62.783
十勝地域 | 十勝 | 151 | 上士幌町 | 4208.69 | 77.75 | 211.412 | 468.17
十勝地域 | 十勝 | 152 | 鹿追町 | 4156.046 | 32.165 | 88.257 | 482.44
十勝地域 | 十勝 | 153 | 新得町 | 10137.985 | 769.726 | 1732.35 | 2935.126
十勝地域 | 十勝 | 154 | 清水町 | 2464.967 | 44.486 | 135.838 | 307.591
十勝地域 | 十勝 | 155 | 芽室町 | 1868.818 | 34.456 | 82.499 | 136.378
十勝地域 | 十勝 | 156 | 中札内村 | 2260.899 | 1.266 | 11.165 | 36.812
十勝地域 | 十勝 | 157 | 更別村 | 26.638 | 0 | 0 | 15.862
十勝地域 | 十勝 | 158 | 大樹町 | 6392.931 | 61.071 | 140.339 | 573.851
十勝地域 | 十勝 | 159 | 広尾町 | 5382.625 | 251.161 | 390.888 | 887.932
十勝地域 | 十勝 | 160 | 幕別町 | 1707.133 | 0 | 17.362 | 284.58
十勝地域 | 十勝 | 161 | 池田町 | 1937.747 | 0 | 36.242 | 1205.423
十勝地域 | 十勝 | 162 | 豊頃町 | 4017.193 | 0 | 33.213 | 1138.688
十勝地域 | 十勝 | 163 | 本別町 | 701.626 | 0.529 | 20.242 | 125.125
十勝地域 | 十勝 | 164 | 足寄町 | 9845.538 | 165.901 | 1242.889 | 3742.318
十勝地域 | 十勝 | 165 | 陸別町 | 6429.443 | 69.462 | 1146.021 | 3262.2
十勝地域 | 十勝 | 166 | 浦幌町 | 9565.373 | 48.806 | 858.455 | 2803.814
釧路根室地域 | 釧路 | 167 | 釧路市 | 15044.037 | 819.384 | 1741.6 | 4301.418
釧路根室地域 | 釧路 | 168 | 釧路町 | 5066.35 | 52.046 | 782.594 | 1827.81
釧路根室地域 | 釧路 | 169 | 厚岸町 | 13938.745 | 161.278 | 882.169 | 4741.156
釧路根室地域 | 釧路 | 170 | 浜中町 | 10316.143 | 0 | 916.167 | 1555.183
釧路根室地域 | 釧路 | 171 | 標茶町 | 14302.341 | 171.546 | 1106.921 | 6371.817
釧路根室地域 | 釧路 | 172 | 弟子屈町 | 11868.564 | 1722.95 | 3512.595 | 4775.543
釧路根室地域 | 釧路 | 173 | 鶴居村 | 2933.069 | 298.107 | 726.998 | 2118.319
釧路根室地域 | 釧路 | 174 | 白糠町 | 8558.075 | 402.92 | 2123.457 | 4088.821
釧路根室地域 | 根室 | 175 | 根室市 | 12497.824 | 799.438 | 2566.654 | 2918.483
釧路根室地域 | 根室 | 176 | 別海町 | 27215.223 | 0 | 151.256 | 3412.974
釧路根室地域 | 根室 | 177 | 中標津町 | 10430.673 | 698.227 | 1244.426 | 2449.346
釧路根室地域 | 根室 | 178 | 標津町 | 12133.264 | 1547.07 | 2268.73 | 3702.443
釧路根室地域 | 根室 | 179 | 羅臼町 | 8079.548 | 661.999 | 864.086 | 1151.632
|  |  | 市町村 | 風力賦存量 | 風力ｼﾅﾘｵ1 | 風力ｼﾅﾘｵ2 | 風力ｼﾅﾘｵ3
|  | #VALUE! | #VALUE!
|  |  |  | 風力賦存量 | 風力ｼﾅﾘｵ1 | 風力ｼﾅﾘｵ2 | 風力ｼﾅﾘｵ3
|  |  |  | #VALUE! | #VALUE! | #VALUE! | #VALUE!

## D.B.風速
|  |  |  | 市町村 | 風速計高さ | 風速年平均
観測値
[5 empty] | （ｍ） | （ｍ/ｓ）
[6 empty] | 年間 | 1月 | 2月 | 3月 | 4月 | 5月 | 6月 | 7月 | 8月 | 9月 | 10月 | 11月 | 12月
|  |  |  | 市町村 | 風速計高さ | 年間 | 1月 | 2月 | 3月 | 4月 | 5月 | 6月 | 7月 | 8月 | 9月 | 10月 | 11月 | 12月
1 | 道央地域 | 空知 | 1 | 夕張市 | 9.4 | 2.3 | 2.5 | 2.5 | 2.6 | 2.6 | 2.4 | 1.8 | 1.6 | 1.7 | 2.1 | 2.4 | 2.5 | 2.5
2 | 道央地域 | 空知 | 2 | 岩見沢市 | 21.9 | 3.4 | 3.2 | 3.3 | 3.5 | 3.8 | 3.8 | 3.3 | 3.3 | 3.2 | 3.2 | 3.3 | 3.6 | 3.3
3 | 道央地域 | 空知 | 3 | 美唄市 | 10 | 2.3 | 2.2 | 2.2 | 2.4 | 2.5 | 2.7 | 2.3 | 2.1 | 2 | 2 | 2.2 | 2.4 | 2.3
4 | 道央地域 | 空知 | 4 | 芦別市 | 17.3 | 2 | 1.7 | 1.8 | 2.2 | 2.4 | 2.5 | 2.3 | 2.1 | 1.9 | 1.9 | 2 | 1.9 | 1.6
5 | 道央地域 | 空知 | 5 | 赤平市 | 30 | 4.5 | 4 | 4.1 | 4.9 | 5.4 | 5.6 | 4.9 | 4.5 | 4.1 | 4.1 | 4.5 | 4.4 | 4
6 | 道央地域 | 空知 | 6 | 三笠市 | 30 | 4.5 | 4.26 | 4.34 | 4.66 | 4.97 | 5.13 | 4.42 | 4.26 | 4.11 | 4.11 | 4.34 | 4.74 | 4.42
7 | 道央地域 | 空知 | 7 | 滝川市 | 9.6 | 2.5 | 2.3 | 2.3 | 2.7 | 3 | 3.1 | 2.6 | 2.4 | 2.2 | 2.2 | 2.4 | 2.6 | 2.4
8 | 道央地域 | 空知 | 8 | 砂川市 | 30 | 4.9 | 4.6 | 4.6 | 5.2 | 5.6 | 5.9 | 5 | 4.6 | 4.3 | 4.3 | 4.7 | 5.1 | 4.8
9 | 道央地域 | 空知 | 9 | 歌志内市 | 30 | 4.8 | 4.5 | 4.5 | 5.1 | 5.5 | 5.8 | 4.9 | 4.5 | 4.2 | 4.2 | 4.6 | 5 | 4.7
10 | 道央地域 | 空知 | 10 | 深川市 | 10 | 2.9 | 3 | 2.9 | 3.2 | 3.2 | 3.4 | 2.8 | 2.5 | 2.3 | 2.4 | 2.9 | 3.3 | 3.1
11 | 道央地域 | 空知 | 11 | 南幌町 | 30 | 5.2 | 4.2 | 4.8 | 5.4 | 6.4 | 6.8 | 6.2 | 5.9 | 5.2 | 4.3 | 4.3 | 4.8 | 4.5
12 | 道央地域 | 空知 | 12 | 奈井江町 | 30 | 5
13 | 道央地域 | 空知 | 13 | 上砂川町 | 30 | 5
14 | 道央地域 | 空知 | 14 | 由仁町 | 30 | 4.7
15 | 道央地域 | 空知 | 15 | 長沼町 | 10 | 2.2 | 1.6 | 1.9 | 2.2 | 2.8 | 2.9 | 2.7 | 2.5 | 2.2 | 1.9 | 1.9 | 2 | 1.7
16 | 道央地域 | 空知 | 16 | 栗山町 | 30 | 4.8
17 | 道央地域 | 空知 | 17 | 月形町 | 10 | 1.9 | 1.6 | 1.7 | 2 | 2.2 | 2.4 | 2.1 | 2 | 1.7 | 1.5 | 1.6 | 2 | 1.8
18 | 道央地域 | 空知 | 18 | 浦臼町 | 30 | 5.3
19 | 道央地域 | 空知 | 19 | 新十津川町 | 10 | 1.5 | 1.2 | 1.3 | 1.6 | 1.7 | 1.8 | 1.4 | 1.2 | 1.2 | 1.3 | 1.5 | 1.6 | 1.4
20 | 道央地域 | 空知 | 20 | 妹背牛町 | 30 | 5.3
21 | 道央地域 | 空知 | 21 | 秩父別町 | 30 | 5
22 | 道央地域 | 空知 | 22 | 雨竜町 | 30 | 5.4
23 | 道央地域 | 空知 | 23 | 北竜町 | 30 | 4.8
24 | 道央地域 | 空知 | 24 | 沼田町 | 10 | 1.6 | 1.4 | 1.5 | 1.9 | 2 | 2.2 | 1.6 | 1.4 | 1.2 | 1.2 | 1.5 | 1.9 | 1.6
25 | 道央地域 | 石狩 | 25 | 札幌市 | 59.5 | 3.7 | 3.5 | 3.4 | 3.8 | 4.5 | 4.6 | 3.9 | 3.8 | 3.8 | 3.3 | 3.4 | 3.6 | 3.3
26 | 道央地域 | 石狩 | 26 | 江別市 | 8 | 3.6 | 3.1 | 3.4 | 3.8 | 4.3 | 4.7 | 4.2 | 4.1 | 3.6 | 2.9 | 2.9 | 3.4 | 3.3
27 | 道央地域 | 石狩 | 27 | 千歳市 | 9.8 | 4.3 | 3.7 | 3.9 | 4.6 | 5.1 | 5.4 | 4.7 | 4.5 | 4.2 | 4 | 3.9 | 3.8 | 3.6
28 | 道央地域 | 石狩 | 28 | 恵庭市 | 10 | 2.3 | 1.9 | 2.1 | 2.6 | 3.2 | 3 | 2.5 | 2.3 | 2.1 | 1.8 | 1.9 | 2.1 | 1.8
29 | 道央地域 | 石狩 | 29 | 北広島市 | 30 | 4.8
30 | 道央地域 | 石狩 | 30 | 石狩市 | 10 | 3 | 3.7 | 3.6 | 3.6 | 3.4 | 3 | 2.6 | 2.4 | 2.2 | 2.2 | 2.5 | 3.5 | 3.8
31 | 道央地域 | 石狩 | 31 | 当別町 | 30 | 4.6
32 | 道央地域 | 石狩 | 32 | 新篠津村 | 10 | 3.2 | 3.1 | 3.1 | 3.3 | 3.6 | 3.8 | 3.4 | 3.1 | 2.8 | 2.6 | 2.9 | 3.5 | 3.3
33 | 道央地域 | 後志 | 33 | 小樽市 | 13.4 | 2.7 | 3.1 | 3.3 | 3.1 | 2.8 | 2.3 | 2 | 1.9 | 2.1 | 2.5 | 2.9 | 3.2 | 3.6
34 | 道央地域 | 後志 | 34 | 島牧村 | 30 | 6.8
35 | 道央地域 | 後志 | 35 | 寿都町 | 17.4 | 3.4 | 3.8 | 3.9 | 3.7 | 3.7 | 3.6 | 3.2 | 3.1 | 2.7 | 2.8 | 2.9 | 3.5 | 3.8
36 | 道央地域 | 後志 | 36 | 黒松内町 | 10 | 2.2 | 2.2 | 2.2 | 2.4 | 2.4 | 2.5 | 2.3 | 2.2 | 1.9 | 1.7 | 1.8 | 2.1 | 2.1
37 | 道央地域 | 後志 | 37 | 蘭越町 | 8 | 1.8 | 2.3 | 2.2 | 2.2 | 1.9 | 1.8 | 1.6 | 1.4 | 1.3 | 1.3 | 1.5 | 2.2 | 2.4
38 | 道央地域 | 後志 | 38 | ニセコ町 | 30 | 4.4
39 | 道央地域 | 後志 | 39 | 真狩村 | 10 | 1.9 | 2.1 | 2.1 | 2.3 | 2.3 | 2.1 | 1.7 | 1.5 | 1.5 | 1.6 | 1.8 | 2.1 | 2
40 | 道央地域 | 後志 | 40 | 留寿都村 | 30 | 5.6
41 | 道央地域 | 後志 | 41 | 喜茂別町 | 8 | 1.8 | 2 | 2.1 | 2.3 | 2.1 | 1.9 | 1.4 | 1.2 | 1.2 | 1.3 | 1.6 | 2.1 | 2
42 | 道央地域 | 後志 | 42 | 京極町 | 30 | 4.8
43 | 道央地域 | 後志 | 43 | 倶知安町 | 31.5 | 3 | 2.9 | 3 | 3.2 | 3.2 | 3.5 | 3.3 | 3 | 2.7 | 2.6 | 2.8 | 3.1 | 2.9
44 | 道央地域 | 後志 | 44 | 共和町 | 10 | 3.7 | 5.1 | 4.6 | 4.3 | 3.8 | 3.2 | 2.5 | 2.2 | 2.4 | 2.8 | 3.5 | 4.7 | 5.2
45 | 道央地域 | 後志 | 45 | 岩内町 | 30 | 6.1
46 | 道央地域 | 後志 | 46 | 泊村 | 30 | 4.9
47 | 道央地域 | 後志 | 47 | 神恵内村 | 10 | 3 | 4.2 | 3.8 | 3.5 | 2.6 | 2.2 | 1.8 | 1.7 | 2 | 2.6 | 3.4 | 4.3 | 4.5
48 | 道央地域 | 後志 | 48 | 積丹町 | 8 | 1.7 | 1.5 | 1.6 | 2 | 2.3 | 2.2 | 1.5 | 1.3 | 1.3 | 1.4 | 1.7 | 1.8 | 1.5
49 | 道央地域 | 後志 | 49 | 古平町 | 30 | 5.4
50 | 道央地域 | 後志 | 50 | 仁木町 | 30 | 4.7
51 | 道央地域 | 後志 | 51 | 余市町 | 10 | 2.1 | 2.1 | 2.3 | 2.7 | 2.9 | 2.5 | 1.8 | 1.6 | 1.7 | 1.8 | 2 | 2.1 | 2
52 | 道央地域 | 後志 | 52 | 赤井川村 | 30 | 4.8
53 | 道央地域 | 胆振 | 53 | 室蘭市 | 18.2 | 4.7 | 5.8 | 5.2 | 4.9 | 4.5 | 4.2 | 3.7 | 3.7 | 3.5 | 4 | 4.7 | 5.7 | 6
54 | 道央地域 | 胆振 | 54 | 苫小牧市 | 20.1 | 3.3 | 3.1 | 3.7 | 3.4 | 3.6 | 3.7 | 2.8 | 3 | 3 | 3.3 | 3.3 | 3.6 | 3.2
55 | 道央地域 | 胆振 | 55 | 登別市 | 10 | 2 | 2.6 | 2.5 | 2.4 | 2.2 | 1.8 | 1.3 | 1.2 | 1.2 | 1.7 | 2.1 | 2.6 | 2.7
56 | 道央地域 | 胆振 | 56 | 伊達市 | 10 | 2.6 | 3 | 2.9 | 2.9 | 2.9 | 2.6 | 2.2 | 2 | 2.1 | 2.4 | 2.6 | 2.7 | 3.3
57 | 道央地域 | 胆振 | 57 | 豊浦町 | 10 | 1.7 | 1.8 | 1.8 | 2 | 2 | 1.7 | 1.3 | 1.2 | 1.3 | 1.7 | 1.9 | 2 | 1.8
58 | 道央地域 | 胆振 | 58 | 壮瞥町 | 30 | 4.7
59 | 道央地域 | 胆振 | 59 | 白老町 | 6.5 | 1.9 | 2.2 | 2.1 | 2.2 | 2 | 1.8 | 1.4 | 1.3 | 1.4 | 1.8 | 2.1 | 2.3 | 2.2
60 | 道央地域 | 胆振 | 60 | 厚真町 | 10 | 2.3 | 1.8 | 2 | 2.5 | 3 | 3 | 2.5 | 2.2 | 2.1 | 2 | 2.2 | 2.2 | 1.9
61 | 道央地域 | 胆振 | 61 | 洞爺湖町 | 30 | 5.1
62 | 道央地域 | 胆振 | 62 | 安平町 | 30 | 4.3
63 | 道央地域 | 胆振 | 63 | むかわ町 | 6.5 | 2.8 | 3 | 3.1 | 3.4 | 3.4 | 3.1 | 2.5 | 2.3 | 2.2 | 2.4 | 2.7 | 3.1 | 2.9
64 | 道央地域 | 日高 | 64 | 日高町 | 10 | 1.4 | 1.2 | 1.2 | 1.5 | 1.6 | 1.7 | 1.5 | 1.4 | 1.3 | 1.3 | 1.2 | 1.3 | 1.2
65 | 道央地域 | 日高 | 65 | 平取町 | 30 | 4.4
66 | 道央地域 | 日高 | 66 | 新冠町 | 10 | 1.2 | 1 | 1.1 | 1.4 | 1.6 | 1.7 | 1.4 | 1.3 | 1.2 | 1 | 1 | 1 | 0.9
67 | 道央地域 | 日高 | 67 | 浦河町 | 17.9 | 4.4 | 5.3 | 5.1 | 5.1 | 4.3 | 3.7 | 3.1 | 3 | 3.2 | 4 | 4.8 | 5.6 | 5.5
68 | 道央地域 | 日高 | 68 | 様似町 | 30 | 4.9
69 | 道央地域 | 日高 | 69 | えりも町 | 8 | 8.2 | 9.9 | 9 | 8.7 | 7.6 | 7.3 | 7 | 6.6 | 6.5 | 7.3 | 8.2 | 10.2 | 10.6
70 | 道央地域 | 日高 | 70 | 新ひだか町 | 9.6 | 1.9 | 2.3 | 2.2 | 2.3 | 2.1 | 1.9 | 1.6 | 1.3 | 1.4 | 1.6 | 1.9 | 2.3 | 2.4
71 | 道南地域 | 渡島 | 71 | 函館市 | 25.6 | 3.7 | 3.9 | 3.9 | 4.2 | 4 | 3.7 | 3.3 | 2.9 | 3.1 | 3.5 | 3.5 | 4 | 3.9
72 | 道南地域 | 渡島 | 72 | 北斗市 | 10 | 2.3 | 2.1 | 2.2 | 2.5 | 2.7 | 2.7 | 2.4 | 2.2 | 2 | 2.1 | 2 | 2.2 | 2.1
73 | 道南地域 | 渡島 | 73 | 松前町 | 10 | 4.6 | 6.2 | 5.7 | 5.2 | 4.4 | 3.7 | 3.5 | 3.5 | 3.5 | 3.8 | 4.5 | 5.6 | 6.1
74 | 道南地域 | 渡島 | 74 | 福島町 | 30 | 5.7
75 | 道南地域 | 渡島 | 75 | 知内町 | 30 | 6
76 | 道南地域 | 渡島 | 76 | 木古内町 | 10 | 2.4 | 2.3 | 2.3 | 2.5 | 2.7 | 2.5 | 2.4 | 2.4 | 2.4 | 2.5 | 2.3 | 2.3 | 2.2
77 | 道南地域 | 渡島 | 77 | 七飯町 | 30 | 4.8
78 | 道南地域 | 渡島 | 78 | 鹿部町 | 30 | 5.5
79 | 道南地域 | 渡島 | 79 | 森町 | 30 | 5.2
80 | 道南地域 | 渡島 | 80 | 八雲町 | 9.4 | 2.3 | 2.5 | 2.5 | 2.6 | 2.6 | 2.4 | 2.1 | 2 | 1.9 | 2 | 2.2 | 2.5 | 2.5
81 | 道南地域 | 渡島 | 81 | 長万部町 | 10 | 2.4 | 2.3 | 2.3 | 2.6 | 2.7 | 2.6 | 2.3 | 2.2 | 2.3 | 2.5 | 2.4 | 2.3 | 2.1
82 | 道南地域 | 檜山 | 82 | 江差町 | 19.4 | 4.6 | 7.1 | 6.5 | 5.7 | 4.2 | 3.2 | 2.4 | 2.5 | 2.5 | 3.2 | 4.5 | 6.4 | 7.1
83 | 道南地域 | 檜山 | 83 | 上ノ国町 | 30 | 6.9
84 | 道南地域 | 檜山 | 84 | 厚沢部町 | 10 | 1.5 | 1.6 | 1.6 | 1.7 | 1.7 | 1.6 | 1.4 | 1.3 | 1.2 | 1.1 | 1.3 | 1.7 | 1.7
85 | 道南地域 | 檜山 | 85 | 乙部町 | 30 | 6.5
86 | 道南地域 | 檜山 | 86 | 奥尻町 | 6.5 | 6.4 | 8.9 | 8.4 | 7.8 | 6.2 | 5.4 | 4.3 | 4.3 | 4.3 | 5.2 | 6.2 | 7.7 | 8.6
87 | 道南地域 | 檜山 | 87 | 今金町 | 10 | 2.2 | 2.2 | 2.2 | 2.2 | 2.4 | 2.3 | 2.4 | 2.3 | 2 | 1.7 | 1.8 | 2.2 | 2.3
88 | 道南地域 | 檜山 | 88 | せたな町 | 10 | 4.2 | 5.3 | 5 | 4.6 | 4 | 3.6 | 3.4 | 3.3 | 3.2 | 3.4 | 4 | 4.9 | 5.4
89 | 道北地域 | 上川 | 89 | 旭川市 | 46.4 | 3 | 2.6 | 3 | 3.4 | 3.4 | 4 | 2.9 | 2.9 | 2.6 | 2.5 | 2.9 | 3.5 | 3
90 | 道北地域 | 上川 | 90 | 士別市 | 8 | 1.6 | 1.4 | 1.5 | 1.9 | 2 | 2 | 1.6 | 1.3 | 1.3 | 1.3 | 1.5 | 1.7 | 1.6
91 | 道北地域 | 上川 | 91 | 名寄市 | 8 | 2 | 1.7 | 1.7 | 2.2 | 2.4 | 2.6 | 2 | 1.8 | 1.7 | 1.7 | 2.1 | 2.3 | 2
92 | 道北地域 | 上川 | 92 | 富良野市 | 9.4 | 1.8 | 1.4 | 1.5 | 2 | 2.4 | 2.5 | 2.1 | 1.9 | 1.8 | 1.7 | 1.7 | 1.7 | 1.4
93 | 道北地域 | 上川 | 93 | 鷹栖町 | 30 | 4.1
94 | 道北地域 | 上川 | 94 | 東神楽町 | 9.4 | 3.6 | 3.4 | 3.6 | 4.1 | 4 | 4.1 | 3.2 | 3.2 | 3.1 | 3.1 | 3.5 | 3.7 | 3.6
95 | 道北地域 | 上川 | 95 | 当麻町 | 30 | 4.5
96 | 道北地域 | 上川 | 96 | 比布町 | 10 | 1.9 | 1.7 | 1.8 | 2.1 | 2.3 | 2.4 | 1.9 | 1.7 | 1.6 | 1.7 | 1.9 | 2.2 | 1.9
97 | 道北地域 | 上川 | 97 | 愛別町 | 30 | 4.4
98 | 道北地域 | 上川 | 98 | 上川町 | 10 | 1.7 | 1.6 | 1.7 | 2 | 1.9 | 2 | 1.7 | 1.4 | 1.3 | 1.4 | 1.6 | 2 | 1.8
99 | 道北地域 | 上川 | 99 | 東川町 | 10 | 2 | 1.8 | 1.8 | 2.2 | 2.5 | 2.4 | 1.9 | 1.8 | 1.7 | 1.7 | 2.1 | 2.2 | 1.9
100 | 道北地域 | 上川 | 100 | 美瑛町 | 10 | 1.7 | 1.5 | 1.6 | 1.9 | 2.1 | 2 | 1.5 | 1.4 | 1.4 | 1.4 | 1.6 | 1.8 | 1.6
101 | 道北地域 | 上川 | 101 | 上富良野町 | 10 | 1.8 | 1.5 | 1.6 | 1.9 | 2.3 | 2.4 | 2.1 | 2 | 1.8 | 1.7 | 1.7 | 1.7 | 1.4
102 | 道北地域 | 上川 | 102 | 中富良野町 | 30 | 4.5
103 | 道北地域 | 上川 | 103 | 南富良野町 | 9.4 | 2.1 | 2 | 2.1 | 2.5 | 2.4 | 2.3 | 2 | 1.8 | 1.6 | 1.6 | 1.9 | 2.3 | 2.2
104 | 道北地域 | 上川 | 104 | 占冠村 | 10 | 1.6 | 1.5 | 1.6 | 1.8 | 1.9 | 2 | 1.8 | 1.6 | 1.4 | 1.5 | 1.5 | 1.7 | 1.6
105 | 道北地域 | 上川 | 105 | 和寒町 | 10 | 1.6 | 1.3 | 1.3 | 1.7 | 1.9 | 2 | 1.6 | 1.5 | 1.4 | 1.4 | 1.7 | 1.7 | 1.5
106 | 道北地域 | 上川 | 106 | 剣淵町 | 30 | 4.8
107 | 道北地域 | 上川 | 107 | 下川町 | 10 | 2.5 | 2.4 | 2.5 | 2.9 | 2.9 | 2.9 | 2.3 | 2.1 | 2 | 2 | 2.5 | 3.1 | 2.8
108 | 道北地域 | 上川 | 108 | 美深町 | 10 | 1.6 | 1.1 | 1.3 | 1.8 | 1.9 | 1.9 | 1.6 | 1.4 | 1.5 | 1.4 | 1.6 | 1.6 | 1.4
109 | 道北地域 | 上川 | 109 | 音威子府村 | 10 | 2.1 | 1.7 | 1.8 | 2.3 | 2.4 | 2.5 | 2.1 | 2 | 1.9 | 1.9 | 2.1 | 2.3 | 2
110 | 道北地域 | 上川 | 110 | 中川町 | 10 | 2.6 | 2.1 | 2.1 | 2.9 | 3.2 | 3.3 | 2.6 | 2.4 | 2.3 | 2.3 | 2.7 | 2.9 | 2.4
111 | 道北地域 | 上川 | 111 | 幌加内町 | 9.4 | 1.9 | 1.7 | 1.7 | 2.1 | 2 | 2.3 | 2 | 1.8 | 1.7 | 1.7 | 1.9 | 2.1 | 2
112 | 道北地域 | 留萌 | 112 | 留萌市 | 16.1 | 5 | 6.1 | 5.5 | 5.3 | 4.7 | 4.2 | 3.5 | 3.5 | 3.8 | 4.5 | 5.6 | 6.5 | 6.5
113 | 道北地域 | 留萌 | 113 | 増毛町 | 9.4 | 2.8 | 3.7 | 3.5 | 3.4 | 2.8 | 2.4 | 1.5 | 1.3 | 1.5 | 2.1 | 3.2 | 4.2 | 4.3
114 | 道北地域 | 留萌 | 114 | 小平町 | 10 | 1.7 | 1.5 | 1.6 | 1.8 | 1.8 | 2 | 1.6 | 1.5 | 1.4 | 1.5 | 1.7 | 1.8 | 1.6
115 | 道北地域 | 留萌 | 115 | 苫前町 | 38 | 5.7 | 6.85 | 6.9 | 6.91 | 5.94 | 4.71 | 3.53 | 3.21 | 3.96 | 5.22 | 6.43 | 6.95 | 7.41
116 | 道北地域 | 留萌 | 116 | 羽幌町 | 21.4 | 4.1 | 4.3 | 4.6 | 4.5 | 4.1 | 3.6 | 3 | 2.6 | 3 | 3.8 | 4.5 | 5.4 | 5.7
117 | 道北地域 | 留萌 | 117 | 初山別村 | 10 | 3.4 | 4.1 | 3.8 | 3.8 | 3.4 | 2.9 | 2.2 | 2 | 2.2 | 2.8 | 3.8 | 4.7 | 4.7
118 | 道北地域 | 留萌 | 118 | 遠別町 | 10 | 3.6 | 4.3 | 4 | 4 | 3.6 | 3.3 | 2.5 | 2.2 | 2.3 | 2.9 | 3.8 | 4.9 | 4.9
119 | 道北地域 | 留萌 | 119 | 天塩町 | 10 | 4.1 | 4.3 | 4 | 4.4 | 4.5 | 4.2 | 3.5 | 3.2 | 3.3 | 3.6 | 4.5 | 5.1 | 4.8
120 | 道北地域 | 宗谷 | 120 | 稚内市 | 23.4 | 4.5 | 5.1 | 4.6 | 4.7 | 4.7 | 4.6 | 4 | 3.7 | 3.9 | 4.2 | 4.7 | 5 | 5
121 | 道北地域 | 宗谷 | 121 | 猿払村 | 6.5 | 4.9 | 5.5 | 5 | 5.4 | 5.3 | 5.3 | 4.6 | 4.2 | 4.4 | 4.7 | 4.7 | 4.9 | 5.1
122 | 道北地域 | 宗谷 | 122 | 浜頓別町 | 10 | 2.3 | 2.3 | 2.2 | 2.5 | 2.6 | 2.5 | 1.9 | 1.8 | 1.8 | 2.1 | 2.4 | 2.5 | 2.4
123 | 道北地域 | 宗谷 | 123 | 中頓別町 | 10.2 | 2 | 1.6 | 1.6 | 2.2 | 2.5 | 2.7 | 2.1 | 1.9 | 1.8 | 1.8 | 2 | 1.9 | 1.7
124 | 道北地域 | 宗谷 | 124 | 枝幸町 | 16.9 | 3.7 | 3.6 | 3.9 | 3.8 | 4 | 4.5 | 2.6 | 2.9 | 3.4 | 3.5 | 4.1 | 4 | 3.9
125 | 道北地域 | 宗谷 | 125 | 豊富町 | 10 | 2.4 | 2.5 | 2.4 | 2.6 | 2.6 | 2.5 | 2.3 | 2.2 | 2 | 2.2 | 2.4 | 2.7 | 2.6
126 | 道北地域 | 宗谷 | 126 | 礼文町 | 6.5 | 3.6 | 3.2 | 3.1 | 3.9 | 3.8 | 4.2 | 3.8 | 3.6 | 3.5 | 3.3 | 3.4 | 3.8 | 3.4
127 | 道北地域 | 宗谷 | 127 | 利尻町 | 6.5 | 3.9 | 4.7 | 4.4 | 4.3 | 3.8 | 3.4 | 2.9 | 2.6 | 2.8 | 3.4 | 4.5 | 5 | 5
128 | 道北地域 | 宗谷 | 128 | 利尻富士町 | 7.6 | 6.5 | 6.8 | 6.5 | 7.1 | 6.6 | 7.1 | 6.1 | 5.6 | 5.8 | 5.7 | 6.4 | 7.1 | 7.1
129 | 道北地域 | 宗谷 | 129 | 幌延町 | 30 | 5.4
130 | オホーツク地域 | オホーツク | 130 | 北見市 | 9.4 | 1.8 | 1.6 | 1.8 | 2.1 | 2.2 | 2.1 | 1.7 | 1.5 | 1.4 | 1.4 | 1.6 | 1.8 | 1.7
131 | オホーツク地域 | オホーツク | 131 | 網走市 | 15.6 | 3.2 | 3.8 | 3.4 | 3.5 | 3.5 | 3.2 | 2.5 | 2.4 | 2.6 | 3.1 | 3.5 | 3.7 | 3.8
132 | オホーツク地域 | オホーツク | 132 | 紋別市 | 13.5 | 3.3 | 3.8 | 3.5 | 3.7 | 3.6 | 3.2 | 2.4 | 2.2 | 2.5 | 3.3 | 3.8 | 3.8 | 3.8
133 | オホーツク地域 | オホーツク | 133 | 美幌町 | 10.1 | 1.8 | 1.6 | 1.7 | 2.1 | 2.4 | 2.2 | 1.7 | 1.6 | 1.5 | 1.4 | 1.6 | 1.7 | 1.6
134 | オホーツク地域 | オホーツク | 134 | 津別町 | 10 | 1.8 | 1.5 | 1.7 | 2.1 | 2.4 | 2.4 | 1.9 | 1.8 | 1.7 | 1.6 | 1.7 | 1.8 | 1.5
135 | オホーツク地域 | オホーツク | 135 | 斜里町 | 10 | 1.9 | 2.4 | 2 | 2.2 | 2.3 | 2.2 | 1.5 | 1.3 | 1.2 | 1.4 | 1.8 | 2.3 | 2.3
136 | オホーツク地域 | オホーツク | 136 | 清里町 | 30 | 5.2
137 | オホーツク地域 | オホーツク | 137 | 小清水町 | 10 | 1.9 | 2 | 2 | 2.1 | 2.4 | 2.3 | 1.8 | 1.7 | 1.6 | 1.6 | 1.8 | 1.9 | 2
138 | オホーツク地域 | オホーツク | 138 | 訓子府町 | 30 | 4
139 | オホーツク地域 | オホーツク | 139 | 置戸町 | 10 | 2.1 | 2.2 | 2.2 | 2.4 | 2.6 | 2.5 | 1.9 | 1.7 | 1.7 | 1.9 | 2.2 | 2.2 | 2.1
140 | オホーツク地域 | オホーツク | 140 | 佐呂間町 | 10 | 2.1 | 1.8 | 2 | 2.4 | 2.6 | 2.6 | 2.1 | 1.9 | 1.8 | 1.9 | 2.1 | 2.2 | 2
141 | オホーツク地域 | オホーツク | 141 | 遠軽町 | 6.4 | 1.7 | 1.5 | 1.6 | 1.9 | 2.1 | 2.1 | 1.7 | 1.6 | 1.4 | 1.5 | 1.7 | 1.8 | 1.5
142 | オホーツク地域 | オホーツク | 142 | 湧別町 | 9.4 | 3.2 | 3.8 | 3.5 | 3.5 | 3.5 | 3.3 | 2.6 | 2.3 | 2.3 | 2.9 | 3.5 | 3.5 | 3.7
143 | オホーツク地域 | オホーツク | 143 | 滝上町 | 10 | 1.5 | 1.2 | 1.3 | 1.7 | 1.8 | 1.9 | 1.6 | 1.3 | 1.2 | 1.2 | 1.5 | 1.7 | 1.4
144 | オホーツク地域 | オホーツク | 144 | 興部町 | 10 | 2 | 2 | 1.9 | 2.3 | 2.5 | 2.4 | 1.7 | 1.6 | 1.6 | 1.9 | 2.1 | 2.2 | 2
145 | オホーツク地域 | オホーツク | 145 | 西興部村 | 8 | 1.5 | 1.3 | 1.4 | 1.7 | 1.8 | 1.8 | 1.6 | 1.4 | 1.3 | 1.3 | 1.5 | 1.7 | 1.6
146 | オホーツク地域 | オホーツク | 146 | 雄武町 | 16.4 | 3.1 | 3.4 | 3.2 | 3.5 | 3.6 | 3.3 | 2.4 | 2.1 | 2.4 | 3.1 | 3.5 | 3.5 | 3.4
147 | オホーツク地域 | オホーツク | 147 | 大空町 | 8.6 | 3.5 | 3.4 | 3.4 | 3.6 | 4.1 | 4.4 | 3.6 | 3.5 | 3.2 | 3.3 | 3.3 | 3.2 | 3.1
148 | 十勝地域 | 十勝 | 148 | 帯広市 | 11 | 2.3 | 2.3 | 2.4 | 2.8 | 2.7 | 2.5 | 2.2 | 1.7 | 1.8 | 1.9 | 2.3 | 2.7 | 2.7
149 | 十勝地域 | 十勝 | 149 | 音更町 | 10 | 1.8 | 2 | 2 | 2.2 | 2.2 | 1.9 | 1.5 | 1.3 | 1.3 | 1.3 | 1.6 | 2.2 | 2.1
150 | 十勝地域 | 十勝 | 150 | 士幌町 | 30 | 4
151 | 十勝地域 | 十勝 | 151 | 上士幌町 | 10 | 1.6 | 1.8 | 1.8 | 1.9 | 1.9 | 1.7 | 1.1 | 0.9 | 1 | 1.2 | 1.5 | 2 | 2
152 | 十勝地域 | 十勝 | 152 | 鹿追町 | 8 | 2 | 2.3 | 2.2 | 2.4 | 2.4 | 2.1 | 1.5 | 1.3 | 1.3 | 1.5 | 1.9 | 2.5 | 2.5
153 | 十勝地域 | 十勝 | 153 | 新得町 | 8.3 | 1.7 | 1.9 | 1.9 | 2.1 | 2 | 1.8 | 1.4 | 1.2 | 1.2 | 1.3 | 1.7 | 2.1 | 2.1
154 | 十勝地域 | 十勝 | 154 | 清水町 | 30 | 4.1
155 | 十勝地域 | 十勝 | 155 | 芽室町 | 9.5 | 1 | 1 | 1 | 1.2 | 1.3 | 1.2 | 0.9 | 0.8 | 0.7 | 0.8 | 0.9 | 1.1 | 1.1
156 | 十勝地域 | 十勝 | 156 | 中札内村 | 10 | 1.6 | 1.5 | 1.6 | 1.8 | 2 | 1.9 | 1.5 | 1.3 | 1.3 | 1.3 | 1.6 | 1.8 | 1.6
157 | 十勝地域 | 十勝 | 157 | 更別村 | 10 | 1.4 | 1.2 | 1.3 | 1.5 | 1.8 | 1.8 | 1.5 | 1.4 | 1.3 | 1.3 | 1.3 | 1.4 | 1.3
158 | 十勝地域 | 十勝 | 158 | 大樹町 | 10 | 2.2 | 2.5 | 2.4 | 2.4 | 2.4 | 2.2 | 1.8 | 1.7 | 1.7 | 1.9 | 2.2 | 2.3 | 2.5
159 | 十勝地域 | 十勝 | 159 | 広尾町 | 19.9 | 2.9 | 3.1 | 3.1 | 3.3 | 3.2 | 3 | 2.3 | 2.1 | 2.3 | 2.7 | 3.1 | 3.4 | 3.3
160 | 十勝地域 | 十勝 | 160 | 幕別町 | 10 | 1.3 | 1.1 | 1.3 | 1.6 | 1.8 | 1.6 | 1.2 | 1.1 | 1 | 1 | 1.2 | 1.5 | 1.3
161 | 十勝地域 | 十勝 | 161 | 池田町 | 10 | 2.1 | 2 | 2.1 | 2.4 | 2.5 | 2.5 | 2.2 | 1.9 | 1.8 | 1.8 | 2 | 2.2 | 2.1
162 | 十勝地域 | 十勝 | 162 | 豊頃町 | 6.5 | 2.2 | 2.2 | 2.2 | 2.5 | 2.6 | 2.3 | 1.8 | 1.6 | 1.6 | 2 | 2.3 | 2.4 | 2.3
163 | 十勝地域 | 十勝 | 163 | 本別町 | 8 | 1.2 | 0.9 | 1.1 | 1.4 | 1.5 | 1.5 | 1.2 | 1 | 1 | 1 | 1.1 | 1.3 | 1.1
164 | 十勝地域 | 十勝 | 164 | 足寄町 | 10 | 1.5 | 1.3 | 1.4 | 1.8 | 1.9 | 1.8 | 1.6 | 1.4 | 1.3 | 1.3 | 1.4 | 1.6 | 1.4
165 | 十勝地域 | 十勝 | 165 | 陸別町 | 8.2 | 1.6 | 1.3 | 1.5 | 1.8 | 2 | 2 | 1.8 | 1.6 | 1.5 | 1.4 | 1.5 | 1.5 | 1.2
166 | 十勝地域 | 十勝 | 166 | 浦幌町 | 8.3 | 1.8 | 1.8 | 1.9 | 2.2 | 2.2 | 2 | 1.7 | 1.5 | 1.5 | 1.6 | 1.9 | 2 | 1.8
167 | 釧路根室地域 | 釧路 | 167 | 釧路市 | 65.9 | 4.9 | 5.4 | 5.4 | 5.9 | 5.1 | 4.6 | 3.9 | 3.5 | 3.9 | 4.5 | 5.1 | 6.1 | 6
168 | 釧路根室地域 | 釧路 | 168 | 釧路町 | 6.6 | 3.4 | 3.4 | 3.5 | 3.7 | 3.6 | 3.6 | 3 | 2.8 | 2.9 | 3.1 | 3.5 | 3.7 | 3.3
169 | 釧路根室地域 | 釧路 | 169 | 厚岸町 | 10 | 2.8 | 2.7 | 2.8 | 3.1 | 3.3 | 3.2 | 2.6 | 2.4 | 2.4 | 2.5 | 2.8 | 2.9 | 2.6
170 | 釧路根室地域 | 釧路 | 170 | 浜中町 | 9.5 | 3.4 | 3.7 | 3.6 | 3.8 | 3.7 | 3.5 | 3 | 2.7 | 2.7 | 3.2 | 3.6 | 3.7 | 3.6
171 | 釧路根室地域 | 釧路 | 171 | 標茶町 | 10 | 1.5 | 1.3 | 1.5 | 1.8 | 1.9 | 2 | 1.5 | 1.3 | 1.2 | 1.2 | 1.2 | 1.5 | 1.3
172 | 釧路根室地域 | 釧路 | 172 | 弟子屈町 | 10 | 3.1 | 3.2 | 3.3 | 3.5 | 3.5 | 3.5 | 3 | 2.8 | 2.7 | 2.8 | 2.9 | 3.1 | 3
173 | 釧路根室地域 | 釧路 | 173 | 鶴居村 | 6.5 | 1.6 | 1.7 | 1.8 | 1.9 | 1.9 | 1.9 | 1.5 | 1.2 | 1.2 | 1.4 | 1.6 | 1.7 | 1.6
174 | 釧路根室地域 | 釧路 | 174 | 白糠町 | 10 | 2.2 | 2.4 | 2.4 | 2.6 | 2.4 | 2.3 | 1.8 | 1.5 | 1.6 | 1.8 | 2.3 | 2.5 | 2.4
175 | 釧路根室地域 | 根室 | 175 | 根室市 | 29 | 5.3 | 5.9 | 5.6 | 5.5 | 5.5 | 5.3 | 4.4 | 4 | 4.2 | 5 | 5.6 | 6.3 | 6
176 | 釧路根室地域 | 根室 | 176 | 別海町 | 10 | 2 | 1.9 | 2 | 2.2 | 2.4 | 2.4 | 2 | 1.8 | 1.7 | 1.7 | 1.8 | 2 | 1.9
177 | 釧路根室地域 | 根室 | 177 | 中標津町 | 6.5 | 2.3 | 2.1 | 2.1 | 2.4 | 2.7 | 2.7 | 2.4 | 2.1 | 2.1 | 2 | 2.2 | 2.3 | 2.2
178 | 釧路根室地域 | 根室 | 178 | 標津町 | 8 | 2.9 | 3 | 3 | 3.1 | 3.1 | 3.2 | 2.7 | 2.4 | 2.5 | 2.6 | 2.8 | 3 | 2.9
179 | 釧路根室地域 | 根室 | 179 | 羅臼町 | 9.5 | 2.6 | 3.3 | 3 | 2.7 | 2.4 | 2.4 | 1.9 | 1.9 | 2 | 2.6 | 3 | 3.3 | 3
|  |  |  | 市町村 | 風速計高さ | 年間 | 1月 | 2月 | 3月 | 4月 | 5月 | 6月 | 7月 | 8月 | 9月 | 10月 | 11月 | 12月
#VALUE!
風速年平均

## D.B.中小水力
|  |  | 市町村 | 統一的なガイドライン
|  |  |  | 賦存量 | ｼﾅﾘｵ1 | ｼﾅﾘｵ2 | ｼﾅﾘｵ3
|  |  |  | (GWh) | (GWh) | (GWh) | (GWh)
|  |  | 市町村 | 賦存量 | ｼﾅﾘｵ1 | ｼﾅﾘｵ2 | ｼﾅﾘｵ3
道央地域 | 空知 | 1 | 夕張市 | 31.5485 | 0 | 12.6984 | 16.6876
道央地域 | 空知 | 2 | 岩見沢市 | 0 | 0 | 0 | 0
道央地域 | 空知 | 3 | 美唄市 | 13.23 | 0 | 0 | 12.9929
道央地域 | 空知 | 4 | 芦別市 | 363.7972 | 5.579 | 78.6832 | 340.0042
道央地域 | 空知 | 5 | 赤平市 | 65.3706 | 0 | 11.8459 | 65.3706
道央地域 | 空知 | 6 | 三笠市 | 4.8648 | 0 | 0 | 4.5311
道央地域 | 空知 | 7 | 滝川市 | 0 | 0 | 0 | 0
道央地域 | 空知 | 8 | 砂川市 | 0 | 0 | 0 | 0
道央地域 | 空知 | 9 | 歌志内市 | 0 | 0 | 0 | 0
道央地域 | 空知 | 10 | 深川市 | 62.1179 | 0 | 24.5009 | 26.7216
道央地域 | 空知 | 11 | 南幌町 | 0 | 0 | 0 | 0
道央地域 | 空知 | 12 | 奈井江町 | 0 | 0 | 0 | 0
道央地域 | 空知 | 13 | 上砂川町 | 0 | 0 | 0 | 0
道央地域 | 空知 | 14 | 由仁町 | 8.1618 | 0 | 0 | 8.1618
道央地域 | 空知 | 15 | 長沼町 | 0 | 0 | 0 | 0
道央地域 | 空知 | 16 | 栗山町 | 0 | 0 | 0 | 0
道央地域 | 空知 | 17 | 月形町 | 0 | 0 | 0 | 0
道央地域 | 空知 | 18 | 浦臼町 | 0.32918 | 0 | 0 | 0
道央地域 | 空知 | 19 | 新十津川町 | 16.6707 | 0 | 0 | 8.0307
道央地域 | 空知 | 20 | 妹背牛町 | 0 | 0 | 0 | 0
道央地域 | 空知 | 21 | 秩父別町 | 0 | 0 | 0 | 0
道央地域 | 空知 | 22 | 雨竜町 | 12.8824 | 0 | 0 | 8.0534
道央地域 | 空知 | 23 | 北竜町 | 8.1619 | 0 | 0 | 6.1622
道央地域 | 空知 | 24 | 沼田町 | 2.985 | 0 | 0 | 2.985
道央地域 | 石狩 | 25 | 札幌市 | 263.0977 | 18.7659 | 45.7516 | 185.3974
道央地域 | 石狩 | 26 | 江別市 | 0 | 0 | 0 | 0
道央地域 | 石狩 | 27 | 千歳市 | 39.414 | 30.177 | 30.177 | 39.0742
道央地域 | 石狩 | 28 | 恵庭市 | 41.9026 | 0 | 4.6391 | 40.952
道央地域 | 石狩 | 29 | 北広島市 | 0 | 0 | 0 | 0
道央地域 | 石狩 | 30 | 石狩市 | 10.9391 | 0 | 0 | 7.9077
道央地域 | 石狩 | 31 | 当別町 | 0 | 0 | 0 | 0
道央地域 | 石狩 | 32 | 新篠津村 | 0 | 0 | 0 | 0
道央地域 | 後志 | 33 | 小樽市 | 9.1411 | 0 | 0 | 8.7695
道央地域 | 後志 | 34 | 島牧村 | 157.0863 | 31.4305 | 59.902 | 95.9866
道央地域 | 後志 | 35 | 寿都町 | 12.5095 | 0 | 0 | 5.3892
道央地域 | 後志 | 36 | 黒松内町 | 2.9028 | 0 | 0 | 2.3684
道央地域 | 後志 | 37 | 蘭越町 | 106.9243 | 0 | 37.0471 | 98.7054
道央地域 | 後志 | 38 | ニセコ町 | 103.1977 | 0 | 74.5619 | 103.1977
道央地域 | 後志 | 39 | 真狩村 | 0 | 0 | 0 | 0
道央地域 | 後志 | 40 | 留寿都村 | 8.6474 | 0 | 0 | 8.6474
道央地域 | 後志 | 41 | 喜茂別町 | 26.9766 | 0 | 9.8075 | 26.2917
道央地域 | 後志 | 42 | 京極町 | 53.8183 | 0 | 26.6412 | 41.9587
道央地域 | 後志 | 43 | 倶知安町 | 23.6681 | 0 | 3.531 | 16.876
道央地域 | 後志 | 44 | 共和町 | 25.0914 | 10.4643 | 15.5129 | 24.4194
道央地域 | 後志 | 45 | 岩内町 | 17.2943 | 0 | 7.1207 | 14.9545
道央地域 | 後志 | 46 | 泊村 | 5.2754 | 0 | 0 | 5.082
道央地域 | 後志 | 47 | 神恵内村 | 25.6796 | 0 | 0 | 20.6382
道央地域 | 後志 | 48 | 積丹町 | 18.7062 | 0 | 0 | 11.7643
道央地域 | 後志 | 49 | 古平町 | 0.76177 | 0 | 0 | 0.76177
道央地域 | 後志 | 50 | 仁木町 | 0 | 0 | 0 | 0
道央地域 | 後志 | 51 | 余市町 | 0 | 0 | 0 | 0
道央地域 | 後志 | 52 | 赤井川村 | 21.6492 | 0 | 0 | 19.6453
道央地域 | 胆振 | 53 | 室蘭市 | 0 | 0 | 0 | 0
道央地域 | 胆振 | 54 | 苫小牧市 | 0 | 0 | 0 | 0
道央地域 | 胆振 | 55 | 登別市 | 3.2248 | 0 | 0 | 3.2248
道央地域 | 胆振 | 56 | 伊達市 | 50.8519 | 0 | 0 | 47.5309
道央地域 | 胆振 | 57 | 豊浦町 | 24.8987 | 0 | 0 | 24.5083
道央地域 | 胆振 | 58 | 壮瞥町 | 117.947 | 0 | 47.4809 | 116.3324
道央地域 | 胆振 | 59 | 白老町 | 6.2404 | 0 | 0 | 5.9421
道央地域 | 胆振 | 60 | 厚真町 | 0 | 0 | 0 | 0
道央地域 | 胆振 | 61 | 洞爺湖町 | 10.6447 | 0 | 3.9277 | 8.6442
道央地域 | 胆振 | 62 | 安平町 | 0 | 0 | 0 | 0
道央地域 | 胆振 | 63 | むかわ町 | 29.7698 | 0 | 14.3182 | 29.3487
道央地域 | 日高 | 64 | 日高町 | 234.595 | 36.4268 | 71.7977 | 207.4022
道央地域 | 日高 | 65 | 平取町 | 96.2585 | 0 | 8.57 | 87.1863
道央地域 | 日高 | 66 | 新冠町 | 566.2552 | 303.5483 | 370.7606 | 448.9947
道央地域 | 日高 | 67 | 浦河町 | 93.221 | 0 | 12.3726 | 62.1944
道央地域 | 日高 | 68 | 様似町 | 53.8122 | 0 | 0 | 41.5659
道央地域 | 日高 | 69 | えりも町 | 51.3512 | 0 | 4.1613 | 49.5375
道央地域 | 日高 | 70 | 新ひだか町 | 688.6509 | 256.5393 | 411.7333 | 573.8772
道南地域 | 渡島 | 71 | 函館市 | 53.3345 | 0 | 28.8428 | 48.3507
道南地域 | 渡島 | 72 | 北斗市 | 54.6718 | 0 | 0 | 52.4774
道南地域 | 渡島 | 73 | 松前町 | 35.3825 | 0 | 0 | 26.7167
道南地域 | 渡島 | 74 | 福島町 | 6.3055 | 0 | 1.2355 | 5.162
道南地域 | 渡島 | 75 | 知内町 | 0.95944 | 0 | 0 | 0.41618
道南地域 | 渡島 | 76 | 木古内町 | 0 | 0 | 0 | 0
道南地域 | 渡島 | 77 | 七飯町 | 13.0277 | 0 | 2.8441 | 11.9905
道南地域 | 渡島 | 78 | 鹿部町 | 43.5375 | 0 | 42.0908 | 43.5375
道南地域 | 渡島 | 79 | 森町 | 41.2171 | 0 | 23.4469 | 40.7428
道南地域 | 渡島 | 80 | 八雲町 | 113.1882 | 12.0937 | 21.8493 | 90.8557
道南地域 | 渡島 | 81 | 長万部町 | 3.0655 | 0 | 0 | 2.6039
道南地域 | 檜山 | 82 | 江差町 | 1.0009 | 0 | 0 | 1.0009
道南地域 | 檜山 | 83 | 上ノ国町 | 57.8563 | 0 | 8.739 | 45.9107
道南地域 | 檜山 | 84 | 厚沢部町 | 16.1189 | 0 | 0 | 16.1189
道南地域 | 檜山 | 85 | 乙部町 | 9.6208 | 0 | 0 | 8.4319
道南地域 | 檜山 | 86 | 奥尻町 | 11.4726 | 0 | 2.1628 | 9.2113
道南地域 | 檜山 | 87 | 今金町 | 74.3905 | 0 | 21.1877 | 71.2668
道南地域 | 檜山 | 88 | せたな町 | 102.6053 | 3.9932 | 18.1509 | 68.187
道北地域 | 上川 | 89 | 旭川市 | 114.5668 | 0 | 0 | 113.8562
道北地域 | 上川 | 90 | 士別市 | 73.6892 | 24.9409 | 24.9409 | 67.3991
道北地域 | 上川 | 91 | 名寄市 | 5.3658 | 0 | 0 | 5.3658
道北地域 | 上川 | 92 | 富良野市 | 173.0587 | 51.9766 | 102.4593 | 159.6395
道北地域 | 上川 | 93 | 鷹栖町 | 0 | 0 | 0 | 0
道北地域 | 上川 | 94 | 東神楽町 | 0 | 0 | 0 | 0
道北地域 | 上川 | 95 | 当麻町 | 22.0736 | 0 | 0 | 22.0736
道北地域 | 上川 | 96 | 比布町 | 24.1348 | 0 | 0 | 24.1348
道北地域 | 上川 | 97 | 愛別町 | 43.9098 | 0 | 17.0439 | 43.676
道北地域 | 上川 | 98 | 上川町 | 418.0693 | 34.143 | 54.5535 | 265.4421
道北地域 | 上川 | 99 | 東川町 | 120.008 | 0 | 39.8599 | 66.906
道北地域 | 上川 | 100 | 美瑛町 | 177.3922 | 18.7732 | 38.5483 | 81.9805
道北地域 | 上川 | 101 | 上富良野町 | 87.2382 | 45.9272 | 81.8462 | 83.6588
道北地域 | 上川 | 102 | 中富良野町 | 20.8241 | 0 | 6.9927 | 19.1575
道北地域 | 上川 | 103 | 南富良野町 | 262.9889 | 48.4466 | 74.6014 | 175.0345
道北地域 | 上川 | 104 | 占冠村 | 43.6502 | 0 | 16.2393 | 43.6502
道北地域 | 上川 | 105 | 和寒町 | 0 | 0 | 0 | 0
道北地域 | 上川 | 106 | 剣淵町 | 0 | 0 | 0 | 0
道北地域 | 上川 | 107 | 下川町 | 10.3066 | 0 | 0 | 6.1395
道北地域 | 上川 | 108 | 美深町 | 78.7253 | 0 | 0 | 59.5287
道北地域 | 上川 | 109 | 音威子府村 | 1.5954 | 0 | 0 | 0
道北地域 | 上川 | 110 | 中川町 | 21.3246 | 0 | 0 | 16.6821
道北地域 | 上川 | 111 | 幌加内町 | 12.5852 | 0 | 9.6301 | 9.6301
道北地域 | 留萌 | 112 | 留萌市 | 0 | 0 | 0 | 0
道北地域 | 留萌 | 113 | 増毛町 | 28.1603 | 0 | 0 | 25.0395
道北地域 | 留萌 | 114 | 小平町 | 6.3789 | 0 | 0 | 1.633
道北地域 | 留萌 | 115 | 苫前町 | 0 | 0 | 0 | 0
道北地域 | 留萌 | 116 | 羽幌町 | 2.8676 | 0 | 0 | 0
道北地域 | 留萌 | 117 | 初山別村 | 0 | 0 | 0 | 0
道北地域 | 留萌 | 118 | 遠別町 | 11.0295 | 0 | 0 | 6.27
道北地域 | 留萌 | 119 | 天塩町 | 0 | 0 | 0 | 0
道北地域 | 宗谷 | 120 | 稚内市 | 0 | 0 | 0 | 0
道北地域 | 宗谷 | 121 | 猿払村 | 0 | 0 | 0 | 0
道北地域 | 宗谷 | 122 | 浜頓別町 | 0 | 0 | 0 | 0
道北地域 | 宗谷 | 123 | 中頓別町 | 0 | 0 | 0 | 0
道北地域 | 宗谷 | 124 | 枝幸町 | 2.4472 | 0 | 0 | 2.4472
道北地域 | 宗谷 | 125 | 豊富町 | 0 | 0 | 0 | 0
道北地域 | 宗谷 | 126 | 礼文町 | 0 | 0 | 0 | 0
道北地域 | 宗谷 | 127 | 利尻町 | 1.0336 | 0 | 0 | 1.0336
道北地域 | 宗谷 | 128 | 利尻富士町 | 0.84108 | 0 | 0 | 0
道北地域 | 宗谷 | 129 | 幌延町 | 0 | 0 | 0 | 0
オホーツク地域 | オホーツク | 130 | 北見市 | 25.0612 | 0 | 0 | 11.102
オホーツク地域 | オホーツク | 131 | 網走市 | 0 | 0 | 0 | 0
オホーツク地域 | オホーツク | 132 | 紋別市 | 0.97905 | 0 | 0 | 0
オホーツク地域 | オホーツク | 133 | 美幌町 | 0 | 0 | 0 | 0
オホーツク地域 | オホーツク | 134 | 津別町 | 1.8872 | 0 | 0 | 1.8872
オホーツク地域 | オホーツク | 135 | 斜里町 | 24.9432 | 0 | 1.1443 | 8.0245
オホーツク地域 | オホーツク | 136 | 清里町 | 2.4847 | 0 | 0 | 2.4847
オホーツク地域 | オホーツク | 137 | 小清水町 | 0 | 0 | 0 | 0
オホーツク地域 | オホーツク | 138 | 訓子府町 | 0 | 0 | 0 | 0
オホーツク地域 | オホーツク | 139 | 置戸町 | 21.5627 | 0 | 0 | 8.9617
オホーツク地域 | オホーツク | 140 | 佐呂間町 | 0 | 0 | 0 | 0
オホーツク地域 | オホーツク | 141 | 遠軽町 | 84.6316 | 0 | 1.8279 | 56.0201
オホーツク地域 | オホーツク | 142 | 湧別町 | 0 | 0 | 0 | 0
オホーツク地域 | オホーツク | 143 | 滝上町 | 24.8839 | 0 | 0 | 22.7112
オホーツク地域 | オホーツク | 144 | 興部町 | 0 | 0 | 0 | 0
オホーツク地域 | オホーツク | 145 | 西興部村 | 0 | 0 | 0 | 0
オホーツク地域 | オホーツク | 146 | 雄武町 | 13.289 | 0 | 0 | 6.8513
オホーツク地域 | オホーツク | 147 | 大空町 | 0 | 0 | 0 | 0
十勝地域 | 十勝 | 148 | 帯広市 | 192.6942 | 5.2668 | 29.9795 | 131.7158
十勝地域 | 十勝 | 149 | 音更町 | 59.017 | 0 | 0 | 59.017
十勝地域 | 十勝 | 150 | 士幌町 | 51.4929 | 0 | 0 | 45.7485
十勝地域 | 十勝 | 151 | 上士幌町 | 253.9611 | 57.0389 | 113.6554 | 214.6543
十勝地域 | 十勝 | 152 | 鹿追町 | 152.1536 | 27.3355 | 64.7153 | 139.7616
十勝地域 | 十勝 | 153 | 新得町 | 484.3048 | 80.0841 | 144.8092 | 381.2429
十勝地域 | 十勝 | 154 | 清水町 | 111.179 | 0 | 27.5897 | 98.7687
十勝地域 | 十勝 | 155 | 芽室町 | 85.8063 | 4.0633 | 15.0033 | 70.8839
十勝地域 | 十勝 | 156 | 中札内村 | 120.8475 | 0 | 10.4209 | 76.9916
十勝地域 | 十勝 | 157 | 更別村 | 0 | 0 | 0 | 0
十勝地域 | 十勝 | 158 | 大樹町 | 169.0164 | 0 | 0 | 80.2134
十勝地域 | 十勝 | 159 | 広尾町 | 149.6378 | 8.2617 | 42.9489 | 114.7929
十勝地域 | 十勝 | 160 | 幕別町 | 0 | 0 | 0 | 0
十勝地域 | 十勝 | 161 | 池田町 | 0 | 0 | 0 | 0
十勝地域 | 十勝 | 162 | 豊頃町 | 0 | 0 | 0 | 0
十勝地域 | 十勝 | 163 | 本別町 | 37.3406 | 0 | 26.238 | 37.3406
十勝地域 | 十勝 | 164 | 足寄町 | 258.4671 | 24.7359 | 71.2971 | 214.2031
十勝地域 | 十勝 | 165 | 陸別町 | 70.0421 | 0 | 35.9706 | 65.6169
十勝地域 | 十勝 | 166 | 浦幌町 | 1.9839 | 0 | 0 | 0.41142
釧路根室地域 | 釧路 | 167 | 釧路市 | 124.6286 | 0 | 0 | 91.0269
釧路根室地域 | 釧路 | 168 | 釧路町 | 0 | 0 | 0 | 0
釧路根室地域 | 釧路 | 169 | 厚岸町 | 0 | 0 | 0 | 0
釧路根室地域 | 釧路 | 170 | 浜中町 | 0 | 0 | 0 | 0
釧路根室地域 | 釧路 | 171 | 標茶町 | 0 | 0 | 0 | 0
釧路根室地域 | 釧路 | 172 | 弟子屈町 | 13.288 | 0 | 0 | 11.1602
釧路根室地域 | 釧路 | 173 | 鶴居村 | 1.4815 | 0 | 0 | 0
釧路根室地域 | 釧路 | 174 | 白糠町 | 42.953 | 0 | 0 | 34.8339
釧路根室地域 | 根室 | 175 | 根室市 | 0 | 0 | 0 | 0
釧路根室地域 | 根室 | 176 | 別海町 | 0 | 0 | 0 | 0
釧路根室地域 | 根室 | 177 | 中標津町 | 12.4543 | 0 | 0 | 3.1031
釧路根室地域 | 根室 | 178 | 標津町 | 0.93713 | 0 | 0 | 0
釧路根室地域 | 根室 | 179 | 羅臼町 | 18.2136 | 0 | 0 | 6.4032
|  |  | 市町村 | 賦存量 | ｼﾅﾘｵ1 | ｼﾅﾘｵ2 | ｼﾅﾘｵ3
|  | #VALUE! | #VALUE!

## D.B.地熱発電
|  |  | 市町村 | 統一的なガイドライン
|  |  |  | 地熱53℃ |  |  |  | 地熱120℃ |  |  |  | 地熱150℃
|  |  |  | 賦存量 | ｼﾅﾘｵ1 | ｼﾅﾘｵ2 | ｼﾅﾘｵ3 | 賦存量 | ｼﾅﾘｵ1 | ｼﾅﾘｵ2 | ｼﾅﾘｵ3 | 賦存量 | ｼﾅﾘｵ1 | ｼﾅﾘｵ2 | ｼﾅﾘｵ3
|  |  |  | (GWh) | (GWh) | (GWh) | (GWh) | (GWh) | (GWh) | (GWh) | (GWh) | (GWh) | (GWh) | (GWh) | (GWh)
|  |  | 市町村 | 53℃賦存量 | 53℃ｼﾅﾘｵ1 | 53℃ｼﾅﾘｵ2 | 53℃ｼﾅﾘｵ3 | 120℃賦存量 | 120℃ｼﾅﾘｵ1 | 120℃ｼﾅﾘｵ2 | 120℃ｼﾅﾘｵ3 | 150℃賦存量 | 150℃ｼﾅﾘｵ1 | 150℃ｼﾅﾘｵ2 | 150℃ｼﾅﾘｵ3
道央地域 | 空知 | 1 | 夕張市 | 0 | 0 | 0 | 0 | 0 | 0 | 0 | 0 | 0 | 0 | 0 | 0
道央地域 | 空知 | 2 | 岩見沢市 | 0 | 0 | 0 | 0 | 0 | 0 | 0 | 0 | 0 | 0 | 0 | 0
道央地域 | 空知 | 3 | 美唄市 | 0.046 | 0 | 0 | 0 | 0 | 0 | 0 | 0 | 0 | 0 | 0 | 0
道央地域 | 空知 | 4 | 芦別市 | 15.998 | 0 | 0 | 11.309 | 0 | 0 | 0 | 0 | 0 | 0 | 0 | 0
道央地域 | 空知 | 5 | 赤平市 | 18.72 | 0 | 0 | 12.804 | 0 | 0 | 0 | 0 | 0 | 0 | 0 | 0
道央地域 | 空知 | 6 | 三笠市 | 0.001 | 0 | 0 | 0 | 0 | 0 | 0 | 0 | 0 | 0 | 0 | 0
道央地域 | 空知 | 7 | 滝川市 | 6.158 | 0 | 0 | 3.149 | 0 | 0 | 0 | 0 | 0 | 0 | 0 | 0
道央地域 | 空知 | 8 | 砂川市 | 3.17 | 0 | 0 | 1.216 | 0 | 0 | 0 | 0 | 0 | 0 | 0 | 0
道央地域 | 空知 | 9 | 歌志内市 | 0 | 0 | 0 | 0 | 0 | 0 | 0 | 0 | 0 | 0 | 0 | 0
道央地域 | 空知 | 10 | 深川市 | 116.683 | 0 | 1.154 | 76.284 | 0 | 0 | 0 | 0 | 0 | 0 | 0 | 0
道央地域 | 空知 | 11 | 南幌町 | 0 | 0 | 0 | 0 | 0 | 0 | 0 | 0 | 0 | 0 | 0 | 0
道央地域 | 空知 | 12 | 奈井江町 | 0 | 0 | 0 | 0 | 0 | 0 | 0 | 0 | 0 | 0 | 0 | 0
道央地域 | 空知 | 13 | 上砂川町 | 0 | 0 | 0 | 0 | 0 | 0 | 0 | 0 | 0 | 0 | 0 | 0
道央地域 | 空知 | 14 | 由仁町 | 0 | 0 | 0 | 0 | 0 | 0 | 0 | 0 | 0 | 0 | 0 | 0
道央地域 | 空知 | 15 | 長沼町 | 0 | 0 | 0 | 0 | 0 | 0 | 0 | 0 | 0 | 0 | 0 | 0
道央地域 | 空知 | 16 | 栗山町 | 0 | 0 | 0 | 0 | 0 | 0 | 0 | 0 | 0 | 0 | 0 | 0
道央地域 | 空知 | 17 | 月形町 | 0 | 0 | 0 | 0 | 0 | 0 | 0 | 0 | 0 | 0 | 0 | 0
道央地域 | 空知 | 18 | 浦臼町 | 0.593 | 0 | 0 | 0.421 | 0 | 0 | 0 | 0 | 0 | 0 | 0 | 0
道央地域 | 空知 | 19 | 新十津川町 | 25.581 | 0 | 0 | 16.48 | 0 | 0 | 0 | 0 | 0 | 0 | 0 | 0
道央地域 | 空知 | 20 | 妹背牛町 | 53.019 | 0 | 4.585 | 33.942 | 0 | 0 | 0 | 0 | 0 | 0 | 0 | 0
道央地域 | 空知 | 21 | 秩父別町 | 29.654 | 0 | 0.986 | 19.481 | 0 | 0 | 0 | 0 | 0 | 0 | 0 | 0
道央地域 | 空知 | 22 | 雨竜町 | 22.4 | 0 | 0 | 15.361 | 0 | 0 | 0 | 0 | 0 | 0 | 0 | 0
道央地域 | 空知 | 23 | 北竜町 | 141.798 | 0 | 51.344 | 96.233 | 0 | 0 | 0 | 0 | 0 | 0 | 0 | 0
道央地域 | 空知 | 24 | 沼田町 | 48.571 | 0 | 4.097 | 30.681 | 0 | 0 | 0 | 0 | 0 | 0 | 0 | 0
道央地域 | 石狩 | 25 | 札幌市 | 732.799 | 0 | 377.996 | 457.82 | 254.929 | 14.024 | 156.183 | 168.213 | 3617.893 | 1988.228 | 2272.629 | 2373.461
道央地域 | 石狩 | 26 | 江別市 | 12.763 | 0 | 0 | 6.602 | 0 | 0 | 0 | 0 | 0 | 0 | 0 | 0
道央地域 | 石狩 | 27 | 千歳市 | 2.243 | 0 | 0 | 0.581 | 0 | 0 | 0 | 0 | 0 | 0 | 0 | 0
道央地域 | 石狩 | 28 | 恵庭市 | 0.075 | 0 | 0 | 0 | 0 | 0 | 0 | 0 | 0 | 0 | 0 | 0
道央地域 | 石狩 | 29 | 北広島市 | 0 | 0 | 0 | 0 | 0 | 0 | 0 | 0 | 0 | 0 | 0 | 0
道央地域 | 石狩 | 30 | 石狩市 | 0 | 0 | 0 | 0 | 0 | 0 | 0 | 0 | 0 | 0 | 0 | 0
道央地域 | 石狩 | 31 | 当別町 | 8.381 | 0 | 0 | 5.383 | 0 | 0 | 0 | 0 | 0 | 0 | 0 | 0
道央地域 | 石狩 | 32 | 新篠津村 | 0 | 0 | 0 | 0 | 0 | 0 | 0 | 0 | 0 | 0 | 0 | 0
道央地域 | 後志 | 33 | 小樽市 | 13.476 | 0 | 1.239 | 7.998 | 0.024 | 0 | 0 | 0.012 | 0 | 0 | 0 | 0
道央地域 | 後志 | 34 | 島牧村 | 149.572 | 0 | 14.457 | 100.267 | 0.094 | 0 | 0 | 0.066 | 0 | 0 | 0 | 0
道央地域 | 後志 | 35 | 寿都町 | 0.242 | 0 | 0 | 0 | 0 | 0 | 0 | 0 | 0 | 0 | 0 | 0
道央地域 | 後志 | 36 | 黒松内町 | 98.881 | 0 | 20.639 | 65.883 | 0 | 0 | 0 | 0 | 0 | 0 | 0 | 0
道央地域 | 後志 | 37 | 蘭越町 | 3.38 | 0 | 0 | 0.798 | 0 | 0 | 0 | 0 | 0 | 0 | 0 | 0
道央地域 | 後志 | 38 | ニセコ町 | 3.217 | 0 | 0 | 0.419 | 0 | 0 | 0 | 0 | 0 | 0 | 0 | 0
道央地域 | 後志 | 39 | 真狩村 | 28.319 | 0 | 0 | 18.187 | 0 | 0 | 0 | 0 | 0 | 0 | 0 | 0
道央地域 | 後志 | 40 | 留寿都村 | 7.607 | 0 | 0 | 2.47 | 0 | 0 | 0 | 0 | 0 | 0 | 0 | 0
道央地域 | 後志 | 41 | 喜茂別町 | 17.676 | 0 | 0 | 11.469 | 0 | 0 | 0 | 0 | 0 | 0 | 0 | 0
道央地域 | 後志 | 42 | 京極町 | 116.942 | 0 | 53.562 | 78.876 | 13.7 | 0 | 6.516 | 9.126 | 220.771 | 56.663 | 124.459 | 136.913
道央地域 | 後志 | 43 | 倶知安町 | 24.11 | 0 | 0 | 11.202 | 0 | 0 | 0 | 0 | 0 | 0 | 0 | 0
道央地域 | 後志 | 44 | 共和町 | 35.57 | 0 | 0 | 21.331 | 0 | 0 | 0 | 0 | 0 | 0 | 0 | 0
道央地域 | 後志 | 45 | 岩内町 | 16.26 | 0 | 0 | 9.587 | 0 | 0 | 0 | 0 | 0 | 0 | 0 | 0
道央地域 | 後志 | 46 | 泊村 | 0 | 0 | 0 | 0 | 0 | 0 | 0 | 0 | 0 | 0 | 0 | 0
道央地域 | 後志 | 47 | 神恵内村 | 0 | 0 | 0 | 0 | 0 | 0 | 0 | 0 | 0 | 0 | 0 | 0
道央地域 | 後志 | 48 | 積丹町 | 3.92 | 0 | 0 | 2.742 | 0 | 0 | 0 | 0 | 0 | 0 | 0 | 0
道央地域 | 後志 | 49 | 古平町 | 0.166 | 0 | 0 | 0 | 0 | 0 | 0 | 0 | 0 | 0 | 0 | 0
道央地域 | 後志 | 50 | 仁木町 | 5.744 | 0 | 0 | 0.604 | 0 | 0 | 0 | 0 | 0 | 0 | 0 | 0
道央地域 | 後志 | 51 | 余市町 | 0.542 | 0 | 0 | 0.169 | 0 | 0 | 0 | 0 | 0 | 0 | 0 | 0
道央地域 | 後志 | 52 | 赤井川村 | 189.93 | 0 | 77.982 | 125.732 | 9.183 | 0 | 1.56 | 5.912 | 47.846 | 0 | 0 | 32.67
道央地域 | 胆振 | 53 | 室蘭市 | 1.076 | 0 | 0 | 0.595 | 0 | 0 | 0 | 0 | 0 | 0 | 0 | 0
道央地域 | 胆振 | 54 | 苫小牧市 | 0 | 0 | 0 | 0 | 0 | 0 | 0 | 0 | 0 | 0 | 0 | 0
道央地域 | 胆振 | 55 | 登別市 | 49.143 | 0 | 10.984 | 27.887 | 21.047 | 0 | 0 | 0.751 | 265.072 | 0 | 0 | 0
道央地域 | 胆振 | 56 | 伊達市 | 68.346 | 0 | 7.43 | 42.256 | 1.419 | 0 | 0 | 0.498 | 0 | 0 | 0 | 0
道央地域 | 胆振 | 57 | 豊浦町 | 0 | 0 | 0 | 0 | 0 | 0 | 0 | 0 | 0 | 0 | 0 | 0
道央地域 | 胆振 | 58 | 壮瞥町 | 87.478 | 0 | 25.931 | 56.599 | 0.787 | 0 | 0 | 0.04 | 9.457 | 0 | 0 | 0
道央地域 | 胆振 | 59 | 白老町 | 157.379 | 0 | 33.945 | 100.791 | 4.124 | 0 | 0 | 0.567 | 98.351 | 0 | 0 | 15.142
道央地域 | 胆振 | 60 | 厚真町 | 0.322 | 0 | 0 | 0.198 | 0 | 0 | 0 | 0 | 0 | 0 | 0 | 0
道央地域 | 胆振 | 61 | 洞爺湖町 | 3.996 | 0 | 0 | 2.046 | 0 | 0 | 0 | 0 | 0 | 0 | 0 | 0
道央地域 | 胆振 | 62 | 安平町 | 0 | 0 | 0 | 0 | 0 | 0 | 0 | 0 | 0 | 0 | 0 | 0
道央地域 | 胆振 | 63 | むかわ町 | 133.002 | 0 | 21.362 | 83.762 | 0 | 0 | 0 | 0 | 0 | 0 | 0 | 0
道央地域 | 日高 | 64 | 日高町 | 406.582 | 0 | 186.499 | 278.222 | 2.521 | 0 | 0 | 1.42 | 0 | 0 | 0 | 0
道央地域 | 日高 | 65 | 平取町 | 301.292 | 0 | 115.836 | 200.706 | 0 | 0 | 0 | 0 | 0 | 0 | 0 | 0
道央地域 | 日高 | 66 | 新冠町 | 162.922 | 0 | 87.796 | 111.763 | 0.528 | 0 | 0 | 0.324 | 0 | 0 | 0 | 0
道央地域 | 日高 | 67 | 浦河町 | 0 | 0 | 0 | 0 | 0 | 0 | 0 | 0 | 0 | 0 | 0 | 0
道央地域 | 日高 | 68 | 様似町 | 0.079 | 0 | 0 | 0.035 | 0 | 0 | 0 | 0 | 0 | 0 | 0 | 0
道央地域 | 日高 | 69 | えりも町 | 32.035 | 0 | 0.012 | 20.667 | 0 | 0 | 0 | 0 | 0 | 0 | 0 | 0
道央地域 | 日高 | 70 | 新ひだか町 | 25.48 | 0 | 12.587 | 15.148 | 0 | 0 | 0 | 0 | 0 | 0 | 0 | 0
道南地域 | 渡島 | 71 | 函館市 | 108.352 | 0 | 33.902 | 69.098 | 0.399 | 0 | 0 | 0.245 | 0 | 0 | 0 | 0
道南地域 | 渡島 | 72 | 北斗市 | 271.36 | 0 | 138.678 | 167.944 | 17.851 | 0 | 0.151 | 0.846 | 44.915 | 0 | 0 | 0
道南地域 | 渡島 | 73 | 松前町 | 35.817 | 0 | 21.951 | 22.181 | 10.499 | 0 | 6.798 | 6.798 | 128.807 | 0 | 54.613 | 81.834
道南地域 | 渡島 | 74 | 福島町 | 32.191 | 0 | 0 | 21.59 | 0 | 0 | 0 | 0 | 0 | 0 | 0 | 0
道南地域 | 渡島 | 75 | 知内町 | 75.509 | 0 | 7.978 | 48.631 | 0 | 0 | 0 | 0 | 0 | 0 | 0 | 0
道南地域 | 渡島 | 76 | 木古内町 | 17.373 | 0 | 0 | 11.404 | 0 | 0 | 0 | 0 | 0 | 0 | 0 | 0
道南地域 | 渡島 | 77 | 七飯町 | 9.644 | 0 | 0 | 4.882 | 0 | 0 | 0 | 0 | 0 | 0 | 0 | 0
道南地域 | 渡島 | 78 | 鹿部町 | 17.672 | 0 | 0 | 7.981 | 0 | 0 | 0 | 0 | 0 | 0 | 0 | 0
道南地域 | 渡島 | 79 | 森町 | 65.806 | 0 | 0 | 42.224 | 0.252 | 0 | 0 | 0.167 | 0.166 | 0 | 0 | 0
道南地域 | 渡島 | 80 | 八雲町 | 470.139 | 0 | 172.61 | 321.597 | 35.363 | 0 | 5.62 | 24.602 | 248.422 | 0 | 36.033 | 135.532
道南地域 | 渡島 | 81 | 長万部町 | 53.007 | 0 | 14.254 | 32.918 | 0 | 0 | 0 | 0 | 0 | 0 | 0 | 0
道南地域 | 檜山 | 82 | 江差町 | 2.671 | 0 | 0 | 0.782 | 0 | 0 | 0 | 0 | 0 | 0 | 0 | 0
道南地域 | 檜山 | 83 | 上ノ国町 | 39.482 | 0 | 0 | 24.51 | 0 | 0 | 0 | 0 | 0 | 0 | 0 | 0
道南地域 | 檜山 | 84 | 厚沢部町 | 120.558 | 0 | 31.966 | 81.946 | 0 | 0 | 0 | 0 | 0 | 0 | 0 | 0
道南地域 | 檜山 | 85 | 乙部町 | 3.818 | 0 | 0 | 1.34 | 0 | 0 | 0 | 0 | 0 | 0 | 0 | 0
道南地域 | 檜山 | 86 | 奥尻町 | 118.886 | 0 | 54.936 | 80.549 | 8.872 | 0 | 3.905 | 6.158 | 75.119 | 0 | 3.105 | 52.584
道南地域 | 檜山 | 87 | 今金町 | 37.83 | 0 | 0 | 24.405 | 0 | 0 | 0 | 0 | 0 | 0 | 0 | 0
道南地域 | 檜山 | 88 | せたな町 | 86.822 | 0 | 2.9 | 56.465 | 0 | 0 | 0 | 0 | 0 | 0 | 0 | 0
道北地域 | 上川 | 89 | 旭川市 | 50.765 | 0 | 5.838 | 33.401 | 0 | 0 | 0 | 0 | 0 | 0 | 0 | 0
道北地域 | 上川 | 90 | 士別市 | 0 | 0 | 0 | 0 | 0 | 0 | 0 | 0 | 0 | 0 | 0 | 0
道北地域 | 上川 | 91 | 名寄市 | 0 | 0 | 0 | 0 | 0 | 0 | 0 | 0 | 0 | 0 | 0 | 0
道北地域 | 上川 | 92 | 富良野市 | 280.056 | 0 | 151.574 | 168.106 | 20.149 | 0 | 0 | 0 | 359.225 | 0 | 0 | 0
道北地域 | 上川 | 93 | 鷹栖町 | 0 | 0 | 0 | 0 | 0 | 0 | 0 | 0 | 0 | 0 | 0 | 0
道北地域 | 上川 | 94 | 東神楽町 | 10.901 | 0 | 0 | 6.876 | 0 | 0 | 0 | 0 | 0 | 0 | 0 | 0
道北地域 | 上川 | 95 | 当麻町 | 0 | 0 | 0 | 0 | 0 | 0 | 0 | 0 | 0 | 0 | 0 | 0
道北地域 | 上川 | 96 | 比布町 | 0 | 0 | 0 | 0 | 0 | 0 | 0 | 0 | 0 | 0 | 0 | 0
道北地域 | 上川 | 97 | 愛別町 | 0 | 0 | 0 | 0 | 0 | 0 | 0 | 0 | 0 | 0 | 0 | 0
道北地域 | 上川 | 98 | 上川町 | 511.997 | 0 | 108.334 | 251.645 | 1256.216 | 0 | 0 | 0.086 | 27850.023 | 0 | 0 | 0
道北地域 | 上川 | 99 | 東川町 | 259.222 | 0 | 39.375 | 94.472 | 521.383 | 0 | 8.555 | 9.851 | 9824.669 | 0 | 142.804 | 163.501
道北地域 | 上川 | 100 | 美瑛町 | 611.818 | 0 | 260.124 | 357.818 | 756.417 | 0 | 14.645 | 25.817 | 14840.09 | 0 | 40.445 | 47.287
道北地域 | 上川 | 101 | 上富良野町 | 102.883 | 0 | 21.764 | 29.403 | 57.977 | 0 | 0 | 0.001 | 1593.811 | 0 | 0 | 0
道北地域 | 上川 | 102 | 中富良野町 | 2.001 | 0 | 0 | 0.356 | 0 | 0 | 0 | 0 | 0 | 0 | 0 | 0
道北地域 | 上川 | 103 | 南富良野町 | 302.621 | 0 | 139.878 | 197.656 | 20.208 | 0 | 0 | 0 | 174.376 | 0 | 0 | 0
道北地域 | 上川 | 104 | 占冠村 | 0 | 0 | 0 | 0 | 0 | 0 | 0 | 0 | 0 | 0 | 0 | 0
道北地域 | 上川 | 105 | 和寒町 | 0 | 0 | 0 | 0 | 0 | 0 | 0 | 0 | 0 | 0 | 0 | 0
道北地域 | 上川 | 106 | 剣淵町 | 0 | 0 | 0 | 0 | 0 | 0 | 0 | 0 | 0 | 0 | 0 | 0
道北地域 | 上川 | 107 | 下川町 | 2.725 | 0 | 0 | 1.907 | 0 | 0 | 0 | 0 | 0 | 0 | 0 | 0
道北地域 | 上川 | 108 | 美深町 | 0 | 0 | 0 | 0 | 0 | 0 | 0 | 0 | 0 | 0 | 0 | 0
道北地域 | 上川 | 109 | 音威子府村 | 0 | 0 | 0 | 0 | 0 | 0 | 0 | 0 | 0 | 0 | 0 | 0
道北地域 | 上川 | 110 | 中川町 | 69.974 | 0 | 29.925 | 45.538 | 0 | 0 | 0 | 0 | 0 | 0 | 0 | 0
道北地域 | 上川 | 111 | 幌加内町 | 0 | 0 | 0 | 0 | 0 | 0 | 0 | 0 | 0 | 0 | 0 | 0
道北地域 | 留萌 | 112 | 留萌市 | 5.713 | 0 | 0 | 3.807 | 0 | 0 | 0 | 0 | 0 | 0 | 0 | 0
道北地域 | 留萌 | 113 | 増毛町 | 1.859 | 0 | 0 | 1.264 | 0 | 0 | 0 | 0 | 0 | 0 | 0 | 0
道北地域 | 留萌 | 114 | 小平町 | 7.354 | 0 | 0 | 5.06 | 0 | 0 | 0 | 0 | 0 | 0 | 0 | 0
道北地域 | 留萌 | 115 | 苫前町 | 0 | 0 | 0 | 0 | 0 | 0 | 0 | 0 | 0 | 0 | 0 | 0
道北地域 | 留萌 | 116 | 羽幌町 | 0 | 0 | 0 | 0 | 0 | 0 | 0 | 0 | 0 | 0 | 0 | 0
道北地域 | 留萌 | 117 | 初山別村 | 0 | 0 | 0 | 0 | 0 | 0 | 0 | 0 | 0 | 0 | 0 | 0
道北地域 | 留萌 | 118 | 遠別町 | 87.474 | 0 | 15.129 | 61.624 | 0 | 0 | 0 | 0 | 0 | 0 | 0 | 0
道北地域 | 留萌 | 119 | 天塩町 | 328.182 | 0 | 101.529 | 221.547 | 0 | 0 | 0 | 0 | 0 | 0 | 0 | 0
道北地域 | 宗谷 | 120 | 稚内市 | 0 | 0 | 0 | 0 | 0 | 0 | 0 | 0 | 0 | 0 | 0 | 0
道北地域 | 宗谷 | 121 | 猿払村 | 10.727 | 0 | 0 | 6.337 | 0 | 0 | 0 | 0 | 0 | 0 | 0 | 0
道北地域 | 宗谷 | 122 | 浜頓別町 | 0.712 | 0 | 0 | 0.462 | 0 | 0 | 0 | 0 | 0 | 0 | 0 | 0
道北地域 | 宗谷 | 123 | 中頓別町 | 0 | 0 | 0 | 0 | 0 | 0 | 0 | 0 | 0 | 0 | 0 | 0
道北地域 | 宗谷 | 124 | 枝幸町 | 51.644 | 0 | 0 | 35.562 | 0 | 0 | 0 | 0 | 0 | 0 | 0 | 0
道北地域 | 宗谷 | 125 | 豊富町 | 11.593 | 0 | 0 | 7.549 | 0 | 0 | 0 | 0 | 0 | 0 | 0 | 0
道北地域 | 宗谷 | 126 | 礼文町 | 0 | 0 | 0 | 0 | 0 | 0 | 0 | 0 | 0 | 0 | 0 | 0
道北地域 | 宗谷 | 127 | 利尻町 | 0 | 0 | 0 | 0 | 0 | 0 | 0 | 0 | 0 | 0 | 0 | 0
道北地域 | 宗谷 | 128 | 利尻富士町 | 7.971 | 0 | 0 | 5.25 | 0 | 0 | 0 | 0 | 0 | 0 | 0 | 0
道北地域 | 宗谷 | 129 | 幌延町 | 203.871 | 0 | 6.716 | 130.047 | 0 | 0 | 0 | 0 | 0 | 0 | 0 | 0
オホーツク地域 | オホーツク | 130 | 北見市 | 871.315 | 0 | 459.981 | 587.848 | 24.865 | 0 | 4.936 | 10.826 | 9.663 | 0 | 0 | 0
オホーツク地域 | オホーツク | 131 | 網走市 | 407.685 | 0 | 91.465 | 162.254 | 62.954 | 0 | 4.236 | 4.872 | 422.936 | 0 | 8.022 | 20.95
オホーツク地域 | オホーツク | 132 | 紋別市 | 0 | 0 | 0 | 0 | 0 | 0 | 0 | 0 | 0 | 0 | 0 | 0
オホーツク地域 | オホーツク | 133 | 美幌町 | 681.551 | 0 | 407.991 | 439.657 | 0 | 0 | 0 | 0 | 0 | 0 | 0 | 0
オホーツク地域 | オホーツク | 134 | 津別町 | 421.845 | 0 | 119.606 | 290.896 | 0 | 0 | 0 | 0 | 0 | 0 | 0 | 0
オホーツク地域 | オホーツク | 135 | 斜里町 | 484.994 | 0 | 134.944 | 218.022 | 283.069 | 0 | 0 | 0 | 20197.319 | 0 | 0 | 0
オホーツク地域 | オホーツク | 136 | 清里町 | 324.109 | 0 | 141.491 | 218.541 | 0 | 0 | 0 | 0 | 0 | 0 | 0 | 0
オホーツク地域 | オホーツク | 137 | 小清水町 | 268.683 | 0 | 85.3 | 177.984 | 0 | 0 | 0 | 0 | 0 | 0 | 0 | 0
オホーツク地域 | オホーツク | 138 | 訓子府町 | 9.156 | 0 | 0 | 5.943 | 0 | 0 | 0 | 0 | 0 | 0 | 0 | 0
オホーツク地域 | オホーツク | 139 | 置戸町 | 703.649 | 0 | 367.448 | 488.102 | 14.651 | 0 | 5.849 | 9.836 | 2.654 | 0 | 0 | 0
オホーツク地域 | オホーツク | 140 | 佐呂間町 | 0.118 | 0 | 0 | 0 | 0 | 0 | 0 | 0 | 0 | 0 | 0 | 0
オホーツク地域 | オホーツク | 141 | 遠軽町 | 384.633 | 0 | 138.052 | 262.996 | 0 | 0 | 0 | 0 | 0 | 0 | 0 | 0
オホーツク地域 | オホーツク | 142 | 湧別町 | 0 | 0 | 0 | 0 | 0 | 0 | 0 | 0 | 0 | 0 | 0 | 0
オホーツク地域 | オホーツク | 143 | 滝上町 | 0 | 0 | 0 | 0 | 0 | 0 | 0 | 0 | 0 | 0 | 0 | 0
オホーツク地域 | オホーツク | 144 | 興部町 | 0 | 0 | 0 | 0 | 0 | 0 | 0 | 0 | 0 | 0 | 0 | 0
オホーツク地域 | オホーツク | 145 | 西興部村 | 0 | 0 | 0 | 0 | 0 | 0 | 0 | 0 | 0 | 0 | 0 | 0
オホーツク地域 | オホーツク | 146 | 雄武町 | 0 | 0 | 0 | 0 | 0 | 0 | 0 | 0 | 0 | 0 | 0 | 0
オホーツク地域 | オホーツク | 147 | 大空町 | 259.844 | 0 | 72.905 | 173.236 | 0 | 0 | 0 | 0 | 0 | 0 | 0 | 0
十勝地域 | 十勝 | 148 | 帯広市 | 168.336 | 0 | 7.455 | 103.898 | 0 | 0 | 0 | 0 | 0 | 0 | 0 | 0
十勝地域 | 十勝 | 149 | 音更町 | 178.451 | 0 | 6.274 | 112.917 | 0 | 0 | 0 | 0 | 0 | 0 | 0 | 0
十勝地域 | 十勝 | 150 | 士幌町 | 200.632 | 0 | 48.176 | 136.173 | 0 | 0 | 0 | 0 | 0 | 0 | 0 | 0
十勝地域 | 十勝 | 151 | 上士幌町 | 850.828 | 0 | 311.306 | 541.025 | 477.775 | 0 | 1.187 | 2.91 | 7849.252 | 0 | 0 | 0
十勝地域 | 十勝 | 152 | 鹿追町 | 101.165 | 0 | 17.036 | 64.52 | 2.451 | 0 | 0 | 0 | 0 | 0 | 0 | 0
十勝地域 | 十勝 | 153 | 新得町 | 525.536 | 0 | 79.495 | 322.691 | 1371.205 | 0 | 20.367 | 24.654 | 27812.403 | 14.088 | 17.171 | 17.171
十勝地域 | 十勝 | 154 | 清水町 | 145.982 | 0 | 54.88 | 99.52 | 0 | 0 | 0 | 0 | 0 | 0 | 0 | 0
十勝地域 | 十勝 | 155 | 芽室町 | 265.719 | 0 | 90.387 | 180.302 | 0 | 0 | 0 | 0 | 0 | 0 | 0 | 0
十勝地域 | 十勝 | 156 | 中札内村 | 0.127 | 0 | 0 | 0 | 0 | 0 | 0 | 0 | 0 | 0 | 0 | 0
十勝地域 | 十勝 | 157 | 更別村 | 83.664 | 0 | 17.343 | 56.284 | 0.002 | 0 | 0 | 0 | 0 | 0 | 0 | 0
十勝地域 | 十勝 | 158 | 大樹町 | 114.44 | 0 | 23.57 | 71.01 | 0 | 0 | 0 | 0 | 0 | 0 | 0 | 0
十勝地域 | 十勝 | 159 | 広尾町 | 14.217 | 0 | 6.591 | 8.484 | 0 | 0 | 0 | 0 | 0 | 0 | 0 | 0
十勝地域 | 十勝 | 160 | 幕別町 | 284.561 | 0 | 121.524 | 192.789 | 0.276 | 0 | 0 | 0.06 | 0 | 0 | 0 | 0
十勝地域 | 十勝 | 161 | 池田町 | 7.937 | 0 | 0 | 5.491 | 0 | 0 | 0 | 0 | 0 | 0 | 0 | 0
十勝地域 | 十勝 | 162 | 豊頃町 | 207.163 | 0 | 34.475 | 130.762 | 0 | 0 | 0 | 0 | 0 | 0 | 0 | 0
十勝地域 | 十勝 | 163 | 本別町 | 35.028 | 0 | 0 | 22.831 | 0 | 0 | 0 | 0 | 0 | 0 | 0 | 0
十勝地域 | 十勝 | 164 | 足寄町 | 1940.713 | 0 | 1091.571 | 1326.167 | 124.823 | 0 | 45.253 | 63.19 | 647.518 | 0 | 212.329 | 312.595
十勝地域 | 十勝 | 165 | 陸別町 | 136.977 | 0 | 35.983 | 94.1 | 0 | 0 | 0 | 0 | 0 | 0 | 0 | 0
十勝地域 | 十勝 | 166 | 浦幌町 | 7.306 | 0 | 0 | 3.515 | 0 | 0 | 0 | 0 | 0 | 0 | 0 | 0
釧路根室地域 | 釧路 | 167 | 釧路市 | 417.656 | 0 | 65.313 | 211.355 | 351.752 | 0 | 18.27 | 20.069 | 9032.105 | 104.339 | 328.701 | 352.746
釧路根室地域 | 釧路 | 168 | 釧路町 | 0 | 0 | 0 | 0 | 0 | 0 | 0 | 0 | 0 | 0 | 0 | 0
釧路根室地域 | 釧路 | 169 | 厚岸町 | 41.776 | 0 | 0 | 7.327 | 0 | 0 | 0 | 0 | 0 | 0 | 0 | 0
釧路根室地域 | 釧路 | 170 | 浜中町 | 0.447 | 0 | 0 | 0.293 | 0 | 0 | 0 | 0 | 0 | 0 | 0 | 0
釧路根室地域 | 釧路 | 171 | 標茶町 | 858.403 | 0 | 337.988 | 572.618 | 0 | 0 | 0 | 0 | 3.867 | 0 | 0 | 0
釧路根室地域 | 釧路 | 172 | 弟子屈町 | 763.601 | 0 | 297.158 | 392.657 | 221.462 | 0 | 1.753 | 1.784 | 5679.505 | 65.873 | 126.829 | 126.829
釧路根室地域 | 釧路 | 173 | 鶴居村 | 557.245 | 0 | 282.181 | 388.754 | 13.89 | 0 | 6.591 | 9.552 | 18.225 | 0 | 0 | 6.919
釧路根室地域 | 釧路 | 174 | 白糠町 | 47.241 | 0 | 8.805 | 27.419 | 0.619 | 0 | 0 | 0 | 0 | 0 | 0 | 0
釧路根室地域 | 根室 | 175 | 根室市 | 0 | 0 | 0 | 0 | 0 | 0 | 0 | 0 | 0 | 0 | 0 | 0
釧路根室地域 | 根室 | 176 | 別海町 | 1812.346 | 0 | 877.884 | 1171.068 | 0.023 | 0 | 0 | 0 | 0.422 | 0 | 0 | 0
釧路根室地域 | 根室 | 177 | 中標津町 | 712.243 | 0 | 398.177 | 480.433 | 7.797 | 0 | 0.52 | 5.119 | 1052.937 | 0 | 129.582 | 372.554
釧路根室地域 | 根室 | 178 | 標津町 | 325.819 | 0 | 146.407 | 221.621 | 8.47 | 0 | 0.445 | 5.773 | 35.898 | 0 | 0 | 13.777
釧路根室地域 | 根室 | 179 | 羅臼町 | 288.435 | 0 | 47.799 | 96.288 | 155.963 | 0 | 21.259 | 30.406 | 14520.459 | 16.996 | 57.89 | 84.132
|  |  | 市町村 | 53℃賦存量 | 53℃ｼﾅﾘｵ1 | 53℃ｼﾅﾘｵ2 | 53℃ｼﾅﾘｵ3 | 120℃賦存量 | 120℃ｼﾅﾘｵ1 | 120℃ｼﾅﾘｵ2 | 120℃ｼﾅﾘｵ3 | 150℃賦存量 | 150℃ｼﾅﾘｵ1 | 150℃ｼﾅﾘｵ2 | 150℃ｼﾅﾘｵ3
#VALUE!

## D.B.ﾊﾞｲｵガス（家畜糞尿）
|  |  | 市町村 | 家畜頭羽数 |  |  |  | 統一的なガイドライン
|  |  |  | 乳用牛 | 肉用牛 | 豚 | 採卵鶏 | 賦存量 | ｼﾅﾘｵ1 | ｼﾅﾘｵ2 | ｼﾅﾘｵ3
|  |  |  | (頭) | (頭) | (頭) | (羽) | （GJ） | （GJ） | （GJ） | （GJ）
|  |  | 市町村 | 乳用牛頭羽数 | 肉用牛頭羽数 | 豚頭羽数 | 採卵鶏頭羽数 | 賦存量 | ｼﾅﾘｵ1 | ｼﾅﾘｵ2 | ｼﾅﾘｵ3
道央地域 | 空知 | 1 | 夕張市 | 0 | 0 | 0 | 0 | 0 | 0 | 0 | 0
道央地域 | 空知 | 2 | 岩見沢市 | 1310 | 110 | x | x | 17244.4235 | 527.7599 | 1288.1507 | 2048.5414
道央地域 | 空知 | 3 | 美唄市 | x | 50 | 0 | 0 | 504.4135 | 1.1796 | 25.8101 | 50.4406
道央地域 | 空知 | 4 | 芦別市 | 490 | 480 | 0 | x | 7033.0331 | 404.4604 | 951.151 | 1497.8417
道央地域 | 空知 | 5 | 赤平市 | x | x | 0 | 0 | 1020.8614 | 4.9092 | 53.4975 | 102.0859
道央地域 | 空知 | 6 | 三笠市 | 260 | 70 | x | 0 | 6222.1351 | 354.8522 | 768.191 | 1181.5298
道央地域 | 空知 | 7 | 滝川市 | x | 770 | 3010 | 0 | 10782.7072 | 18.5118 | 213.8649 | 409.218
道央地域 | 空知 | 8 | 砂川市 | 410 | 0 | 0 | x | 4341.8953 | 525.2547 | 876.9896 | 1228.7246
道央地域 | 空知 | 9 | 歌志内市 | 0 | 0 | 0 | 0 | 20524.8814 | 6589.7517 | 8996.2318 | 11402.7119
道央地域 | 空知 | 10 | 深川市 | 750 | 4070 | 0 | x | 23932.8134 | 727.1295 | 1957.4736 | 3187.8177
道央地域 | 空知 | 11 | 南幌町 | 170 | 0 | x | 0 | 5659.0198 | 514.4086 | 819.8149 | 1125.2211
道央地域 | 空知 | 12 | 奈井江町 | 440 | 0 | 0 | 0 | 2658.2012 | 10.7713 | 138.2967 | 265.8221
道央地域 | 空知 | 13 | 上砂川町 | 0 | 0 | 0 | 0 | 0 | 0 | 0 | 0
道央地域 | 空知 | 14 | 由仁町 | 1530 | 20 | 470 | x | 14739.317 | 952.9078 | 1961.6692 | 2970.4307
道央地域 | 空知 | 15 | 長沼町 | 1320 | 2880 | 10400 | x | 40631.4784 | 768.4864 | 2321.4426 | 3874.3988
道央地域 | 空知 | 16 | 栗山町 | 250 | 140 | x | x | 12932.0598 | 1822.1545 | 2695.8745 | 3569.5945
道央地域 | 空知 | 17 | 月形町 | 120 | 860 | 0 | 0 | 4175.7936 | 20.2436 | 218.9096 | 417.5756
道央地域 | 空知 | 18 | 浦臼町 | 80 | 760 | 0 | 0 | 4514.1065 | 9.5963 | 112.8921 | 216.1879
道央地域 | 空知 | 19 | 新十津川町 | x | 580 | 0 | 0 | 2332.9827 | 7.4552 | 120.3761 | 233.2971
道央地域 | 空知 | 20 | 妹背牛町 | x | 40 | 0 | 0 | 1594.6637 | 5.943 | 82.7047 | 159.4665
道央地域 | 空知 | 21 | 秩父別町 | 0 | x | 0 | 0 | 1147.6047 | 2.9838 | 58.8725 | 114.7613
道央地域 | 空知 | 22 | 雨竜町 | 0 | x | 0 | 0 | 3220.0275 | 4.0127 | 45.3976 | 86.7826
道央地域 | 空知 | 23 | 北竜町 | x | 50 | x | 0 | 3311.1378 | 4.4074 | 50.1492 | 95.8909
道央地域 | 空知 | 24 | 沼田町 | x | x | 0 | x | 2368.8928 | 584.9772 | 808.2027 | 1031.4282
道央地域 | 石狩 | 25 | 札幌市 | 1390 | 140 | 2610 | x | 17948 | 368 | 1021 | 1674
道央地域 | 石狩 | 26 | 江別市 | 4500 | 730 | x | 41 | 33372.8699 | 737.2096 | 2521.72 | 4306.2304
道央地域 | 石狩 | 27 | 千歳市 | 5540 | 2700 | 8460 | 1386 | 137866.378 | 19651.7974 | 30458.9399 | 41266.0824
道央地域 | 石狩 | 28 | 恵庭市 | 2250 | 110 | 3880 | 146 | 26877.6297 | 2043.1135 | 3799.7661 | 5556.4186
道央地域 | 石狩 | 29 | 北広島市 | 1380 | 180 | 3740 | x | 22270.8931 | 558.109 | 1277.5606 | 1997.0122
道央地域 | 石狩 | 30 | 石狩市 | 830 | 390 | 3590 | 0 | 19871.238 | 51.5344 | 431.2793 | 811.0241
道央地域 | 石狩 | 31 | 当別町 | 300 | 390 | x | x | 10047.5745 | 435.0031 | 903.598 | 1372.193
道央地域 | 石狩 | 32 | 新篠津村 | 0 | 0 | 0 | x | 1744.1064 | 543.3034 | 756.1257 | 968.948
道央地域 | 後志 | 33 | 小樽市 | x | 0 | x | 0 | 3093.2842 | 2.9025 | 38.5048 | 74.1072
道央地域 | 後志 | 34 | 島牧村 | 0 | 270 | 0 | 0 | 1364.2819 | 4.9194 | 70.6753 | 136.4313
道央地域 | 後志 | 35 | 寿都町 | 0 | 140 | x | 0 | 3207.9872 | 2.6817 | 44.1298 | 85.5779
道央地域 | 後志 | 36 | 黒松内町 | 1550 | 2250 | 16200 | 0 | 57673.9785 | 121.2746 | 1166.509 | 2211.7434
道央地域 | 後志 | 37 | 蘭越町 | x | 220 | x | 0 | 6479.0048 | 10.9593 | 94.2097 | 177.4601
道央地域 | 後志 | 38 | ニセコ町 | 1010 | 0 | x | 0 | 8929.2494 | 33.3111 | 345.5089 | 657.7068
道央地域 | 後志 | 39 | 真狩村 | 1060 | 240 | x | 0 | 9973.4284 | 41.3236 | 401.7254 | 762.1272
道央地域 | 後志 | 40 | 留寿都村 | 100 | 200 | x | 0 | 32670.3998 | 32.6327 | 261.237 | 489.8413
道央地域 | 後志 | 41 | 喜茂別町 | x | 0 | x | 0 | 5739.5093 | 5.853 | 54.681 | 103.5091
道央地域 | 後志 | 42 | 京極町 | 410 | x | x | 0 | 5817.8164 | 22.2112 | 184.3852 | 346.5592
道央地域 | 後志 | 43 | 倶知安町 | 800 | 140 | x | x | 10007.0065 | 575.4117 | 1067.7162 | 1560.0207
道央地域 | 後志 | 44 | 共和町 | x | x | x | x | 7729.1016 | 757.6522 | 1442.2083 | 2126.7644
道央地域 | 後志 | 45 | 岩内町 | 230 | x | 0 | 0 | 3828.2512 | 553.1362 | 865.2505 | 1177.3649
道央地域 | 後志 | 46 | 泊村 | 0 | 0 | 0 | 0 | 0 | 0 | 0 | 0
道央地域 | 後志 | 47 | 神恵内村 | 0 | 0 | 0 | 0 | 0 | 0 | 0 | 0
道央地域 | 後志 | 48 | 積丹町 | 520 | 760 | 0 | 0 | 10867.945 | 51.2671 | 451.4197 | 851.5722
道央地域 | 後志 | 49 | 古平町 | 0 | 240 | x | 0 | 3689.5027 | 5.7542 | 69.742 | 133.7298
道央地域 | 後志 | 50 | 仁木町 | 0 | 0 | x | 0 | 2646.2252 | 0.017161 | 14.7096 | 29.4019
道央地域 | 後志 | 51 | 余市町 | 390 | 0 | 3600 | x | 14526.0148 | 1074.1394 | 1661.3148 | 2248.4902
道央地域 | 後志 | 52 | 赤井川村 | 180 | x | x | 0 | 6621.5509 | 8.6208 | 100.1679 | 191.715
道央地域 | 胆振 | 53 | 室蘭市 | x | 50 | x | 0 | 5606.2389 | 20.277 | 172.8408 | 325.4046
道央地域 | 胆振 | 54 | 苫小牧市 | 1180 | 430 | 4380 | 0 | 14721.7474 | 47.5684 | 535.8019 | 1024.0354
道央地域 | 胆振 | 55 | 登別市 | 750 | 1450 | x | x | 16020.2193 | 548.3588 | 1237.2375 | 1926.1162
道央地域 | 胆振 | 56 | 伊達市 | 2760 | 1370 | 7800 | 122 | 76062.7483 | 8476.1184 | 15560.7723 | 22645.4263
道央地域 | 胆振 | 57 | 豊浦町 | 1020 | 1050 | 13000 | 0 | 32207.533 | 82.192 | 696.2847 | 1310.3775
道央地域 | 胆振 | 58 | 壮瞥町 | x | 820 | 0 | x | 5295.4759 | 530.943 | 927.5133 | 1324.0835
道央地域 | 胆振 | 59 | 白老町 | 440 | 6450 | x | 851 | 62286.129 | 6916.7566 | 14059.933 | 21203.1093
道央地域 | 胆振 | 60 | 厚真町 | 660 | 5220 | 10100 | 0 | 67824.2529 | 5327.1931 | 9898.1674 | 14469.1417
道央地域 | 胆振 | 61 | 洞爺湖町 | 350 | 990 | x | 0 | 11378.9468 | 38.3297 | 352.8903 | 667.4509
道央地域 | 胆振 | 62 | 安平町 | 2710 | 3130 | 11100 | x | 63875.7684 | 2510.5801 | 5245.5125 | 7980.445
道央地域 | 胆振 | 63 | むかわ町 | 310 | 3020 | 5920 | 0 | 24396.0978 | 86.5892 | 809.7021 | 1532.815
道央地域 | 日高 | 64 | 日高町 | 5380 | 2900 | x | 0 | 51042.3971 | 263.2208 | 2338.6875 | 4414.1542
道央地域 | 日高 | 65 | 平取町 | 1570 | 3880 | 2090 | 0 | 29588.1993 | 97.0557 | 1358.5685 | 2620.0813
道央地域 | 日高 | 66 | 新冠町 | 3170 | 3660 | x | x | 39996.024 | 868.7571 | 3111.1049 | 5353.4526
道央地域 | 日高 | 67 | 浦河町 | 620 | 1490 | 0 | 0 | 10323.7735 | 33.2456 | 415.2009 | 797.1563
道央地域 | 日高 | 68 | 様似町 | 130 | 550 | 0 | 0 | 2912.501 | 11.5082 | 151.3802 | 291.2521
道央地域 | 日高 | 69 | えりも町 | 140 | 1870 | 0 | 0 | 7729.8696 | 32.3433 | 402.6656 | 772.9878
道央地域 | 日高 | 70 | 新ひだか町 | 2210 | 3610 | 5600 | x | 33756.8594 | 570.4538 | 2009.937 | 3449.4202
道南地域 | 渡島 | 71 | 函館市 | 840 | 240 | 4620 | 0 | 16326.0151 | 28.0069 | 363.2335 | 698.4601
道南地域 | 渡島 | 72 | 北斗市 | 450 | 1580 | 0 | 0 | 10655.5131 | 499.1753 | 1179.6294 | 1860.0834
道南地域 | 渡島 | 73 | 松前町 | 0 | 590 | x | 0 | 5013.6583 | 11.1344 | 138.64 | 266.1456
道南地域 | 渡島 | 74 | 福島町 | 0 | 0 | 0 | x | 1744.1064 | 490.6764 | 729.8122 | 968.948
道南地域 | 渡島 | 75 | 知内町 | 180 | 90 | 0 | 0 | 1247.5059 | 5.4887 | 65.1186 | 124.7486
道南地域 | 渡島 | 76 | 木古内町 | 360 | 1170 | 0 | 0 | 8292.9848 | 40.355 | 434.8258 | 829.2966
道南地域 | 渡島 | 77 | 七飯町 | 2110 | 8100 | x | x | 50970.3039 | 1360.5408 | 3809.7716 | 6259.0024
道南地域 | 渡島 | 78 | 鹿部町 | x | 2210 | 0 | 0 | 1944.9366 | 6.646 | 100.5703 | 194.4945
道南地域 | 渡島 | 79 | 森町 | x | 2340 | 79400 | x | 191268.2717 | 949.6884 | 3069.2741 | 5188.8598
道南地域 | 渡島 | 80 | 八雲町 | 10200 | 1480 | 27400 | x | 130173.0951 | 1038.7463 | 4711.2198 | 8383.6933
道南地域 | 渡島 | 81 | 長万部町 | 2890 | 920 | x | 0 | 27510.3135 | 89.0371 | 1184.8137 | 2280.5903
道南地域 | 檜山 | 82 | 江差町 | x | 90 | 0 | 0 | 3110.5124 | 4.3961 | 40.1116 | 75.8271
道南地域 | 檜山 | 83 | 上ノ国町 | 0 | 160 | 2700 | 0 | 7125.3682 | 4.5068 | 65.0192 | 125.5316
道南地域 | 檜山 | 84 | 厚沢部町 | x | x | 0 | 0 | 1944.9366 | 9.5222 | 102.0084 | 194.4945
道南地域 | 檜山 | 85 | 乙部町 | 0 | x | 0 | 0 | 1147.6047 | 3.1761 | 58.9687 | 114.7613
道南地域 | 檜山 | 86 | 奥尻町 | 0 | 220 | 0 | 0 | 1467.4325 | 6.8615 | 76.8029 | 146.7443
道南地域 | 檜山 | 87 | 今金町 | 1990 | 1620 | x | 0 | 18556.7245 | 85.5123 | 852.9811 | 1620.4498
道南地域 | 檜山 | 88 | せたな町 | 3140 | 2690 | x | x | 40778.3954 | 204.9909 | 1730.3046 | 3255.6184
道北地域 | 上川 | 89 | 旭川市 | 1260 | 2200 | 20400 | x | 67253.2594 | 588.488 | 1802.9613 | 3017.4347
道北地域 | 上川 | 90 | 士別市 | 5020 | 11300 | x | 0 | 80545.1839 | 662.5723 | 4520.5936 | 8378.6149
道北地域 | 上川 | 91 | 名寄市 | 3800 | 1370 | 7680 | 0 | 51818.5696 | 632.4212 | 2388.1464 | 4143.8716
道北地域 | 上川 | 92 | 富良野市 | 4340 | 180 | 2580 | x | 34854.1176 | 591.3009 | 2097.9461 | 3604.5913
道北地域 | 上川 | 93 | 鷹栖町 | 400 | x | 0 | 0 | 3050.7667 | 13.6601 | 159.3688 | 305.0775
道北地域 | 上川 | 94 | 東神楽町 | 1110 | 170 | 0 | 0 | 7769.9346 | 46.1641 | 411.5792 | 776.9943
道北地域 | 上川 | 95 | 当麻町 | 0 | x | x | 0 | 1312.3161 | 0.75916 | 17.6069 | 34.4547
道北地域 | 上川 | 96 | 比布町 | 110 | 70 | 0 | 52 | 3138.0252 | 627.8531 | 970.2513 | 1312.6496
道北地域 | 上川 | 97 | 愛別町 | 200 | 4240 | 2630 | x | 24034.1581 | 767.7078 | 2128.6791 | 3489.6505
道北地域 | 上川 | 98 | 上川町 | 1290 | 1260 | x | 0 | 15958.0392 | 79.4502 | 720.0187 | 1360.5872
道北地域 | 上川 | 99 | 東川町 | 0 | x | x | 0 | 3443.557 | 5.3229 | 57.229 | 109.1352
道北地域 | 上川 | 100 | 美瑛町 | 5090 | 10300 | 7880 | 0 | 90478.5372 | 384.3581 | 3808.2573 | 7232.1566
道北地域 | 上川 | 101 | 上富良野町 | 1610 | 5280 | 35000 | 0 | 93454.0395 | 205.1174 | 1829.7478 | 3454.3782
道北地域 | 上川 | 102 | 中富良野町 | 430 | 650 | x | 0 | 10237.3864 | 33.4204 | 293.3601 | 553.2997
道北地域 | 上川 | 103 | 南富良野町 | 410 | 70 | x | 0 | 5525.3488 | 17.84 | 167.5762 | 317.3123
道北地域 | 上川 | 104 | 占冠村 | 450 | 530 | 0 | 0 | 5450.3344 | 28.319 | 286.6768 | 545.0346
道北地域 | 上川 | 105 | 和寒町 | 770 | 200 | x | 0 | 8130.1306 | 41.6959 | 326.3694 | 611.0429
道北地域 | 上川 | 106 | 剣淵町 | 710 | 10 | 0 | 0 | 5658.6002 | 32.0089 | 298.9368 | 565.8647
道北地域 | 上川 | 107 | 下川町 | 2570 | 1120 | 0 | x | 23778.9287 | 449.4063 | 1810.9185 | 3172.4307
道北地域 | 上川 | 108 | 美深町 | 3730 | 7090 | x | 0 | 67328.5549 | 897.0601 | 4092.3037 | 7287.5473
道北地域 | 上川 | 109 | 音威子府村 | 420 | x | 0 | 0 | 3715.317 | 17.9449 | 194.739 | 371.533
道北地域 | 上川 | 110 | 中川町 | 2800 | 550 | x | 0 | 22454.2792 | 91.5576 | 1050.8814 | 2010.2051
道北地域 | 上川 | 111 | 幌加内町 | 960 | 380 | x | 0 | 11199.7408 | 53.2419 | 469.0003 | 884.7587
道北地域 | 留萌 | 112 | 留萌市 | 0 | 250 | 0 | 0 | 842.6461 | 1.8626 | 43.0633 | 84.264
道北地域 | 留萌 | 113 | 増毛町 | 0 | x | 0 | 0 | 573.8024 | 1.0034 | 29.192 | 57.3806
道北地域 | 留萌 | 114 | 小平町 | 0 | 490 | x | 0 | 4211.1385 | 6.7022 | 96.2963 | 185.8903
道北地域 | 留萌 | 115 | 苫前町 | 1630 | 0 | 390 | 0 | 11398.3434 | 56.3154 | 555.9957 | 1055.6759
道北地域 | 留萌 | 116 | 羽幌町 | 640 | x | x | 0 | 11695.7851 | 40.3652 | 369.7523 | 699.1394
道北地域 | 留萌 | 117 | 初山別村 | 960 | 380 | 0 | 0 | 7103.1347 | 29.6135 | 369.9635 | 710.3135
道北地域 | 留萌 | 118 | 遠別町 | 2920 | 1600 | x | 0 | 27010.1533 | 109.8951 | 1287.8466 | 2465.798
道北地域 | 留萌 | 119 | 天塩町 | 11300 | 2280 | 0 | 0 | 74901.7651 | 359.2844 | 3924.7304 | 7490.1765
道北地域 | 宗谷 | 120 | 稚内市 | 16100 | 2730 | x | 0 | 112953.246 | 530.1887 | 5795.1455 | 11060.1023
道北地域 | 宗谷 | 121 | 猿払村 | 7630 | 0 | 0 | 0 | 47364.3534 | 220.5953 | 2478.5149 | 4736.4346
道北地域 | 宗谷 | 122 | 浜頓別町 | 6060 | x | 0 | 0 | 47960.0058 | 318.117 | 2557.0592 | 4796.0014
道北地域 | 宗谷 | 123 | 中頓別町 | 3700 | x | 0 | 0 | 24950.606 | 157.109 | 1326.0864 | 2495.0639
道北地域 | 宗谷 | 124 | 枝幸町 | 11600 | 670 | 0 | 0 | 74364.9801 | 455.5138 | 3946.008 | 7436.5023
道北地域 | 宗谷 | 125 | 豊富町 | 15900 | 1460 | 0 | 0 | 104129.8698 | 628.8937 | 5520.9411 | 10412.9885
道北地域 | 宗谷 | 126 | 礼文町 | 0 | 0 | 0 | 0 | 0 | 0 | 0 | 0
道北地域 | 宗谷 | 127 | 利尻町 | 0 | 0 | 0 | 0 | 0 | 0 | 0 | 0
道北地域 | 宗谷 | 128 | 利尻富士町 | 0 | 0 | 0 | 0 | 0 | 0 | 0 | 0
道北地域 | 宗谷 | 129 | 幌延町 | 10200 | 520 | 0 | 0 | 65761.7071 | 446.0842 | 3511.127 | 6576.1697
オホーツク地域 | オホーツク | 130 | 北見市 | 8330 | 3250 | 8930 | x | 98560.0389 | 776.0504 | 4369.7221 | 7963.3938
オホーツク地域 | オホーツク | 131 | 網走市 | 3660 | 2850 | x | 0 | 194773.6976 | 5089.6958 | 10762.5552 | 16435.4145
オホーツク地域 | オホーツク | 132 | 紋別市 | 12700 | 10600 | x | 0 | 110188.3867 | 662.1017 | 5722.8604 | 10783.6192
オホーツク地域 | オホーツク | 133 | 美幌町 | 2220 | 4630 | 5480 | 0 | 39289.418 | 116.2738 | 1438.7639 | 2761.2541
オホーツク地域 | オホーツク | 134 | 津別町 | 2240 | 3300 | 0 | 0 | 27097.9489 | 106.9489 | 1408.3726 | 2709.7963
オホーツク地域 | オホーツク | 135 | 斜里町 | 1980 | 730 | 3010 | x | 22336.137 | 413.6487 | 1510.5067 | 2607.3646
オホーツク地域 | オホーツク | 136 | 清里町 | 2450 | 820 | 0 | 0 | 23487.3797 | 80.1332 | 979.2122 | 1878.2912
オホーツク地域 | オホーツク | 137 | 小清水町 | 4090 | 2180 | 1180 | x | 39917.2642 | 529.7872 | 2478.14 | 4426.4928
オホーツク地域 | オホーツク | 138 | 訓子府町 | 5180 | 1330 | x | x | 50061.7774 | 938.0189 | 3531.4143 | 6124.8097
オホーツク地域 | オホーツク | 139 | 置戸町 | 5240 | x | 0 | 0 | 34226.6428 | 203.2399 | 1812.952 | 3422.664
オホーツク地域 | オホーツク | 140 | 佐呂間町 | 8910 | 12300 | 3480 | 0 | 112051.4194 | 431.4987 | 5495.3681 | 10559.2375
オホーツク地域 | オホーツク | 141 | 遠軽町 | 9290 | 4610 | x | 0 | 88275.195 | 454.5784 | 4170.6063 | 7886.6342
オホーツク地域 | オホーツク | 142 | 湧別町 | 10200 | 7000 | 0 | 0 | 149469.6193 | 749.5761 | 7730.657 | 14711.7378
オホーツク地域 | オホーツク | 143 | 滝上町 | 3420 | 2110 | 0 | 0 | 30236.7019 | 186.8856 | 1605.2771 | 3023.6687
オホーツク地域 | オホーツク | 144 | 興部町 | 10900 | 1900 | x | 0 | 74192.8141 | 432.9198 | 3808.4902 | 7184.0605
オホーツク地域 | オホーツク | 145 | 西興部村 | 2340 | x | 0 | 0 | 15858.4693 | 69.6434 | 827.745 | 1585.8467
オホーツク地域 | オホーツク | 146 | 雄武町 | 9270 | 3150 | 0 | 0 | 75868.9551 | 316.7982 | 3951.8472 | 7586.8961
オホーツク地域 | オホーツク | 147 | 大空町 | 5170 | 6950 | 12500 | x | 88046.4274 | 921.3972 | 4021.0688 | 7120.7404
十勝地域 | 十勝 | 148 | 帯広市 | 8990 | 17300 | 8240 | x | 153441.0611 | 1555.4462 | 8331.2069 | 15106.9676
十勝地域 | 十勝 | 149 | 音更町 | 8710 | 6000 | x | 211 | 122484.1007 | 6610.7557 | 16336.644 | 26062.5323
十勝地域 | 十勝 | 150 | 士幌町 | 17900 | 44200 | 0 | 0 | 267269.2474 | 1196.0647 | 13961.497 | 26726.9293
十勝地域 | 十勝 | 151 | 上士幌町 | 16400 | 9220 | x | 0 | 133199.0514 | 593.7416 | 6956.8222 | 13319.9027
十勝地域 | 十勝 | 152 | 鹿追町 | 18000 | 8770 | 5110 | x | 159703.8927 | 1423.2367 | 8965.367 | 16507.4973
十勝地域 | 十勝 | 153 | 新得町 | 7390 | 18900 | x | 0 | 127788.1677 | 1059.1739 | 7081.0416 | 13102.9094
十勝地域 | 十勝 | 154 | 清水町 | 20700 | 21500 | 4480 | 460 | 239686.923 | 8443.223 | 20852.7653 | 33262.3077
十勝地域 | 十勝 | 155 | 芽室町 | 7270 | 12400 | 11200 | x | 112270.7046 | 859.1473 | 5367.3736 | 9875.5999
十勝地域 | 十勝 | 156 | 中札内村 | 6030 | 440 | 13100 | 240 | 87075.4318 | 3505.9857 | 8543.8241 | 13581.6625
十勝地域 | 十勝 | 157 | 更別村 | 6300 | 1960 | 0 | x | 51892.553 | 632.6238 | 3308.2079 | 5983.792
十勝地域 | 十勝 | 158 | 大樹町 | 20700 | 6910 | x | 0 | 154029.7477 | 910.0083 | 8038.8814 | 15167.7546
十勝地域 | 十勝 | 159 | 広尾町 | 10000 | 1480 | 0 | 0 | 66878.4883 | 357.4835 | 3522.6658 | 6687.8481
十勝地域 | 十勝 | 160 | 幕別町 | 15300 | 9420 | x | 0 | 129136.6668 | 1351.1838 | 7809.3512 | 14267.5186
十勝地域 | 十勝 | 161 | 池田町 | 2850 | 5180 | x | 0 | 42856.0272 | 139.6005 | 1977.3824 | 3815.1644
十勝地域 | 十勝 | 162 | 豊頃町 | 10200 | 5100 | 0 | 0 | 77116.9679 | 314.2535 | 4012.9764 | 7711.6994
十勝地域 | 十勝 | 163 | 本別町 | 13100 | 4690 | x | 0 | 99209.446 | 565.2251 | 5243.0835 | 9920.942
十勝地域 | 十勝 | 164 | 足寄町 | 10400 | 16000 | 0 | 0 | 127635.9554 | 605.6716 | 6684.6331 | 12763.5947
十勝地域 | 十勝 | 165 | 陸別町 | 7000 | 1380 | 0 | 0 | 51330.0772 | 259.7204 | 2696.3644 | 5133.0083
十勝地域 | 十勝 | 166 | 浦幌町 | 7790 | 5430 | 0 | 0 | 72406.3027 | 895.3179 | 4465.2444 | 8035.1709
釧路根室地域 | 釧路 | 167 | 釧路市 | 13400 | 3880 | x | x | 114248.1341 | 1672.7297 | 7225.6962 | 12778.6626
釧路根室地域 | 釧路 | 168 | 釧路町 | 900 | 3250 | x | 0 | 19701.0527 | 75.0379 | 904.96 | 1734.882
釧路根室地域 | 釧路 | 169 | 厚岸町 | 14000 | 360 | 0 | x | 92032.4292 | 1211.1204 | 5604.4523 | 9997.7842
釧路根室地域 | 釧路 | 170 | 浜中町 | 21800 | 1140 | 0 | 0 | 140188.7007 | 768.1208 | 7393.4978 | 14018.8748
釧路根室地域 | 釧路 | 171 | 標茶町 | 39300 | 8440 | x | 0 | 277746.2421 | 1132.4783 | 14335.9436 | 27539.4089
釧路根室地域 | 釧路 | 172 | 弟子屈町 | 12200 | 2680 | x | 0 | 94501.5403 | 483.5814 | 4731.6471 | 8979.7129
釧路根室地域 | 釧路 | 173 | 鶴居村 | 13100 | 1270 | x | x | 88533.8506 | 419.051 | 4518.6063 | 8618.1615
釧路根室地域 | 釧路 | 174 | 白糠町 | 5920 | 15700 | 0 | 0 | 99750.9501 | 580.105 | 5277.5982 | 9975.0914
釧路根室地域 | 根室 | 175 | 根室市 | 12500 | 510 | 0 | 0 | 77603.6894 | 423.2778 | 4091.8244 | 7760.371
釧路根室地域 | 根室 | 176 | 別海町 | 107800 | 12200 | 0 | 21 | 696077.7889 | 5788.248 | 38492.5483 | 71196.8487
釧路根室地域 | 根室 | 177 | 中標津町 | 41600 | 5270 | x | 0 | 258131.0516 | 1188.5953 | 13383.2398 | 25577.8843
釧路根室地域 | 根室 | 178 | 標津町 | 20900 | 4690 | x | 0 | 145233.1634 | 870.7967 | 7579.4472 | 14288.0978
釧路根室地域 | 根室 | 179 | 羅臼町 | 730 | 0 | 0 | 0 | 4953.9236 | 32.1356 | 263.7647 | 495.3938
|  |  | 市町村 | 乳用牛頭羽数 | 肉用牛頭羽数 | 豚頭羽数 | 採卵鶏頭羽数 | 賦存量 | ｼﾅﾘｵ1 | ｼﾅﾘｵ2 | ｼﾅﾘｵ3
#VALUE!

## D.B.ﾊﾞｲｵｶﾞｽ（汚泥・食品残渣）
|  | 下水汚泥（濃縮汚泥） |  | し尿・浄化槽余剰汚泥 |  | 集落排水汚泥 |  | 食品加工廃棄物 |  | 家庭系厨芥類 |  | 事業系厨芥類
|  | 賦存量DSt（固形物重量）/年 | 有効利用可能量DSt/年 | 賦存量DSt/年 | 有効利用可能量DSt/年 | 賦存量DSt/年 | 有効利用可能量DSt/年 | 賦存量DWt/年 | 有効利用可能量DWt/年 | 賦存量DWt/年 | 有効利用可能量DWt/年 | 賦存量DWt/年 | 有効利用可能量DWt/年
| 市町村 | 下水賦存DSt | 下水利用DSt | し尿賦存DSt | し尿利用DSt | 集落賦存DSt | 集落利用DSt | 食品賦存DW | 食品利用DW | 家庭賦存DW | 家庭利用DW | 事業系賦存DW | 事業系利用DW
1 | 夕張市 | 0 | 0 | 3.14 | 3.14 | 0 | 0 | 66.8317 | 26.0258 | 239.88 | 239.88 | 399.28 | 267.3262
2 | 岩見沢市 | 1766.078 | 0 | 7.52 | 0.18 | 26.8852 | 1.3285 | 529.9502 | 206.3748 | 1306.86 | 1306.86 | 690.9712 | 418.7114
3 | 美唄市 | 0 | 0 | 10.34 | 10.34 | 0 | 0 | 46.0954 | 17.9506 | 404.22 | 404.22 | 181.135 | 112.1354
4 | 芦別市 | 0 | 0 | 0.28 | 0.28 | 0 | 0 | 33.9712 | 13.2292 | 239.52 | 239.52 | 341.0202 | 223.3827
5 | 赤平市 | 0 | 0 | 0 | 0 | 0 | 0 | 78.7282 | 30.6586 | 161.28 | 161.28 | 166.4793 | 108.7402
6 | 三笠市 | 0 | 0 | 0.14 | 0.14 | 0 | 0 | 37.6115 | 14.6468 | 229.86 | 229.86 | 174.1041 | 114.8135
7 | 滝川市 | 0 | 0 | 3.38 | 3.38 | 0 | 0 | 65.5825 | 25.5393 | 558.6 | 558.6 | 326.5937 | 180.7583
8 | 砂川市 | 0 | 0 | 0 | 0 | 0 | 0 | 251.0572 | 97.7674 | 237.72 | 237.72 | 130.6498 | 70.0515
9 | 歌志内市 | 0 | 0 | 0.24 | 0.24 | 0 | 0 | 0 | 0 | 73.68 | 73.68 | 96.0488 | 64.8517
10 | 深川市 | 37.672 | 0 | 2.5 | 0 | 28.5946 | 1.413 | 47.0227 | 18.3117 | 322.98 | 322.98 | 319.9815 | 202.3571
11 | 南幌町 | 0 | 0 | 0.66 | 0.66 | 3.1664 | 0.15646 | 18.172 | 7.0766 | 103.14 | 103.14 | 25.2239 | 16.1673
12 | 奈井江町 | 2829.975 | 0 | 0.1 | 0.1 | 0 | 0 | 1.0853 | 0.42263 | 82.68 | 82.68 | 22.8193 | 13.0067
13 | 上砂川町 | 0 | 0 | 1.32 | 1.32 | 0 | 0 | 4.2332 | 1.6485 | 66.6 | 66.6 | 35.8953 | 23.7085
14 | 由仁町 | 0 | 0 | 1 | 1 | 40.6684 | 2.0096 | 67.3509 | 26.228 | 65.76 | 65.76 | 68.0731 | 41.661
15 | 長沼町 | 127.098 | 0 | 0 | 0 | 3.7546 | 0.18553 | 18.7431 | 7.299 | 133.98 | 133.98 | 121.2115 | 74.5947
16 | 栗山町 | 228.189 | 0 | 21.86 | 0 | 20.3183 | 1.004 | 54.4813 | 21.2163 | 165.12 | 165.12 | 102.333 | 57.5931
17 | 月形町 | 0 | 0 | 0.58 | 0.58 | 13.2182 | 0.65316 | 4.8976 | 1.9072 | 104.4 | 104.4 | 21.1657 | 12.7962
18 | 浦臼町 | 0 | 0 | 0.12 | 0.12 | 0 | 0 | 1.3023 | 0.50716 | 29.52 | 29.52 | 19.6533 | 13.039
19 | 新十津川町 | 0 | 0 | 2.46 | 2.46 | 2.4682 | 0.12196 | 3.5272 | 1.3736 | 92.88 | 92.88 | 20.8379 | 12.3351
20 | 妹背牛町 | 0 | 0 | 0.9 | 0 | 27.2045 | 1.3443 | 1.0853 | 0.42263 | 49.2 | 49.2 | 24.3164 | 15.2341
21 | 秩父別町 | 0 | 0 | 0.5 | 0 | 20.7866 | 1.0271 | 5.3994 | 2.1026 | 27.84 | 27.84 | 13.8074 | 8.8685
22 | 雨竜町 | 0 | 0 | 0 | 0 | 13.9577 | 0.6897 | 0 | 0 | 34.62 | 34.62 | 30.2677 | 18.0251
23 | 北竜町 | 0 | 0 | 0.58 | 0 | 8.0641 | 0.39848 | 0 | 0 | 25.56 | 25.56 | 22.5117 | 13.8604
24 | 沼田町 | 34.3 | 0 | 0.3 | 0 | 0 | 0 | 3.3102 | 1.2891 | 38.04 | 38.04 | 25.1735 | 14.6514
25 | 札幌市 | 57443.863 | 18149.8569 | 62.9 | 62.9 | 0 | 0 | 4423.4556 | 1722.5957 | 28024.74 | 28024.74 | 20853.2591 | 12351.8433
26 | 江別市 | 3242.452 | 0 | 0 | 0 | 0 | 0 | 728.2791 | 283.6087 | 1384.08 | 1384.08 | 529.0436 | 304.1107
27 | 千歳市 | 2633.976 | 0 | 0 | 0 | 0 | 0 | 1070.6313 | 416.9286 | 1135.56 | 1135.56 | 746.7759 | 436.6677
28 | 恵庭市 | 2204.033 | 0 | 0 | 0 | 0 | 0 | 1301.9512 | 507.0098 | 1011.84 | 1011.84 | 364.2885 | 227.8557
29 | 北広島市 | 1479.068 | 12.0642 | 0 | 0 | 0 | 0 | 112.1386 | 43.6694 | 1067.52 | 1067.52 | 378.7627 | 224.2324
30 | 石狩市 | 385.08 | 0 | 2.88 | 1.84 | 0 | 0 | 689.8637 | 268.6488 | 717.36 | 717.36 | 365.9078 | 211.355
31 | 当別町 | 255.942 | 0 | 1.08 | 0.68 | 20.2934 | 1.0028 | 317.7565 | 123.7417 | 210.3 | 210.3 | 82.1016 | 48.9049
32 | 新篠津村 | 0 | 0 | 0 | 0 | 16.0928 | 0.79521 | 40.3558 | 15.7155 | 27.48 | 27.48 | 30.2915 | 19.8175
33 | 小樽市 | 3727.487 | 3724.7688 | 0 | 0 | 0 | 0 | 1671.3037 | 650.8442 | 1846.14 | 1846.14 | 2411.8312 | 1515.8911
34 | 島牧村 | 0 | 0 | 0 | 0 | 0 | 0 | 6.5617 | 2.5553 | 24.78 | 24.78 | 17.0201 | 10.8987
35 | 寿都町 | 0 | 0 | 0 | 0 | 0 | 0 | 76.0556 | 29.6178 | 64.86 | 64.86 | 27.0214 | 15.4951
36 | 黒松内町 | 39.938 | 0 | 0 | 0 | 0 | 0 | 50.0354 | 19.4849 | 37.44 | 37.44 | 35.3988 | 22.639
37 | 蘭越町 | 0 | 0 | 0 | 0 | 29.8073 | 1.4729 | 8.6495 | 3.3683 | 85.8 | 85.8 | 113.9056 | 73.3827
38 | ニセコ町 | 43.274 | 43.274 | 1.78 | 0 | 0.26076 | 0.012885 | 6.8599 | 2.6714 | 81.36 | 81.36 | 86.2679 | 56.6453
39 | 真狩村 | 22.82 | 0 | 0.48 | 0 | 0 | 0 | 4.4739 | 1.7422 | 30.06 | 30.06 | 25.5016 | 15.5825
40 | 留寿都村 | 65.25 | 0 | 0.28 | 0.28 | 0.36631 | 0.018101 | 5.3686 | 2.0907 | 30.78 | 30.78 | 39.1095 | 20.5199
41 | 喜茂別町 | 21.546 | 0 | 0.56 | 0.56 | 0 | 0 | 25.0536 | 9.7565 | 48.18 | 48.18 | 33.4228 | 18.7871
42 | 京極町 | 44.42 | 0 | 0 | 0 | 0 | 0 | 71.226 | 27.7371 | 50.52 | 50.52 | 151.4066 | 97.8132
43 | 倶知安町 | 369.336 | 0 | 0 | 0 | 0 | 0 | 20.2061 | 7.8687 | 193.92 | 193.92 | 117.0245 | 64.003
44 | 共和町 | 0 | 0 | 1.34 | 0.2 | 0 | 0 | 9.8425 | 3.8329 | 95.82 | 95.82 | 128.0258 | 83.2466
45 | 岩内町 | 225.018 | 0 | 3.84 | 0.56 | 0 | 0 | 200.1873 | 77.9575 | 310.32 | 310.32 | 88.6239 | 50.9775
46 | 泊村 | 25.809 | 0 | 0.56 | 0.08 | 2.3345 | 0.11535 | 2.6843 | 1.0453 | 52.14 | 52.14 | 17.3136 | 11.0108
47 | 神恵内村 | 0 | 0 | 0.4 | 0.06 | 0 | 0 | 2.9826 | 1.1615 | 16.44 | 16.44 | 40.9906 | 27.8048
48 | 積丹町 | 0 | 0 | 1.4 | 0 | 4.2095 | 0.20801 | 3.8773 | 1.5099 | 42.3 | 42.3 | 28.4021 | 16.4665
49 | 古平町 | 21.024 | 0 | 1.44 | 0 | 0 | 0 | 155.3388 | 60.4925 | 66.12 | 66.12 | 23.9595 | 14.1582
50 | 仁木町 | 0 | 0 | 2.36 | 0 | 0 | 0 | 25.8406 | 10.0629 | 41.64 | 41.64 | 102.6762 | 65.941
51 | 余市町 | 332.496 | 0 | 5.2 | 0 | 0 | 0 | 174.7691 | 68.0591 | 323.04 | 323.04 | 193.7835 | 106.8194
52 | 赤井川村 | 7.47 | 0 | 0.76 | 0 | 0 | 0 | 5.6669 | 2.2068 | 19.56 | 19.56 | 28.8173 | 17.9723
53 | 室蘭市 | 2909.843 | 0 | 0 | 0 | 0 | 0 | 56.7558 | 22.102 | 1170.12 | 1170.12 | 1518.8923 | 959.1827
54 | 苫小牧市 | 4480.614 | 0 | 0.66 | 0.66 | 0 | 0 | 1083.2637 | 421.8479 | 2678.88 | 2678.88 | 1152.6565 | 661.1954
55 | 登別市 | 735.08 | 632.519 | 4.54 | 4.54 | 0 | 0 | 82.3368 | 32.0638 | 660.78 | 660.78 | 413.1242 | 254.7847
56 | 伊達市 | 931.513 | 0 | 10.82 | 0.3 | 0 | 0 | 282.932 | 110.1802 | 481.62 | 481.62 | 278.3956 | 158.582
57 | 豊浦町 | 52.608 | 0 | 1.4 | 0.06 | 1.6888 | 0.083448 | 1.8876 | 0.73507 | 68.22 | 68.22 | 72.0988 | 47.6155
58 | 壮瞥町 | 0 | 0 | 1.04 | 0.04 | 21.7764 | 1.0761 | 0 | 0 | 44.82 | 44.82 | 91.8585 | 61.9336
59 | 白老町 | 482.02 | 0 | 1.74 | 1.74 | 0 | 0 | 233.9847 | 91.119 | 263.7 | 263.7 | 105.5442 | 58.2516
60 | 厚真町 | 0 | 0 | 2.96 | 0.26 | 0 | 0 | 114.0629 | 44.4187 | 65.46 | 65.46 | 178.2895 | 119.6037
61 | 洞爺湖町 | 438.848 | 0 | 2.42 | 0 | 0 | 0 | 160.4095 | 62.4671 | 157.92 | 157.92 | 75.9508 | 44.5889
62 | 安平町 | 48.816 | 0 | 6.16 | 0.52 | 0 | 0 | 168.4268 | 65.5893 | 129.06 | 129.06 | 64.9881 | 38.381
63 | むかわ町 | 48.008 | 0 | 6.22 | 0.54 | 21.018 | 1.0386 | 15.2734 | 5.9478 | 141.9 | 141.9 | 123.4823 | 74.4096
64 | 日高町 | 152.63 | 152.63 | 4.46 | 0.36 | 9.203 | 0.45476 | 191.6794 | 74.6444 | 254.34 | 254.34 | 87.2034 | 51.6344
65 | 平取町 | 0 | 0 | 4.06 | 0.34 | 0 | 0 | 7.107 | 2.7676 | 94.56 | 94.56 | 27.2806 | 17.552
66 | 新冠町 | 0 | 0 | 0.26 | 0.26 | 0 | 0 | 11.8922 | 4.6311 | 87.12 | 87.12 | 76.5974 | 50.8444
67 | 浦河町 | 114.696 | 0 | 4.3 | 4.3 | 8.4003 | 0.41509 | 58.4184 | 22.7495 | 203.1 | 203.1 | 99.7615 | 56.8687
68 | 様似町 | 42.99 | 42.99 | 1.32 | 1.32 | 0 | 0 | 73.2095 | 28.5095 | 67.08 | 67.08 | 40.0876 | 23.2598
69 | えりも町 | 31.12 | 0 | 2.86 | 2.86 | 0 | 0 | 53.3346 | 20.7697 | 105.66 | 105.66 | 141.4763 | 92.1756
70 | 新ひだか町 | 397.025 | 0 | 0.9 | 0.9 | 0 | 0 | 27.8974 | 10.8639 | 446.34 | 446.34 | 310.9643 | 196.2364
71 | 函館市 | 6482.984 | 749.9872 | 2.34 | 2.34 | 0 | 0 | 1825.0076 | 710.7001 | 3911.58 | 3911.58 | 2624.5122 | 1500.4774
72 | 北斗市 | 0 | 0 | 0 | 0 | 14.0174 | 0.69265 | 325.419 | 126.7257 | 685.86 | 685.86 | 319.1667 | 174.7051
73 | 松前町 | 0 | 0 | 3.52 | 3.48 | 0 | 0 | 65.5183 | 25.5143 | 142.62 | 142.62 | 53.249 | 32.4247
74 | 福島町 | 0 | 0 | 7.38 | 1.96 | 0 | 0 | 52.5538 | 20.4656 | 99 | 99 | 41.3877 | 25.6743
75 | 知内町 | 49.185 | 0 | 1.16 | 0.98 | 5.0343 | 0.24877 | 50.7594 | 19.7669 | 80.94 | 80.94 | 27.1938 | 17.6718
76 | 木古内町 | 8.656 | 0 | 2.04 | 1.98 | 0 | 0 | 1.228 | 0.47823 | 72.24 | 72.24 | 123.0694 | 81.2972
77 | 七飯町 | 42.22 | 0 | 0 | 0 | 0 | 0 | 134.7071 | 52.458 | 399.96 | 399.96 | 119.3002 | 70.3811
78 | 鹿部町 | 0 | 0 | 1.76 | 0 | 0 | 0 | 116.0665 | 45.199 | 65.52 | 65.52 | 69.3856 | 44.8104
79 | 森町 | 0 | 0 | 6.48 | 0 | 0 | 0 | 737.0319 | 287.0172 | 268.38 | 268.38 | 189.4792 | 109.9479
80 | 八雲町 | 123.019 | 0 | 1.3 | 1.3 | 17.3062 | 0.85516 | 464.8854 | 181.0371 | 385.44 | 385.44 | 131.3341 | 76.5058
81 | 長万部町 | 62.4 | 8.3673 | 0.2 | 0.2 | 0 | 0 | 103.1777 | 40.1798 | 129.54 | 129.54 | 82.8168 | 51.4952
82 | 江差町 | 46.864 | 0 | 4.18 | 4.18 | 0 | 0 | 9.6355 | 3.7523 | 166.14 | 166.14 | 62.7648 | 36.5847
83 | 上ノ国町 | 0 | 0 | 2.02 | 2.02 | 10.6434 | 0.52593 | 12.6072 | 4.9095 | 83.82 | 83.82 | 39.8825 | 24.4662
84 | 厚沢部町 | 0 | 0 | 1.38 | 1.38 | 12.5974 | 0.62248 | 4.8069 | 1.8719 | 65.88 | 65.88 | 28.8299 | 17.6376
85 | 乙部町 | 0 | 0 | 1.26 | 1.26 | 3.5203 | 0.17395 | 17.3906 | 6.7723 | 79.74 | 79.74 | 52.0341 | 32.7486
86 | 奥尻町 | 20.48 | 20.48 | 0 | 0 | 6.1031 | 0.30158 | 5.7423 | 2.2362 | 88.44 | 88.44 | 31.1763 | 19.5687
87 | 今金町 | 0 | 0 | 2.94 | 0.84 | 0 | 0 | 30.2738 | 11.7893 | 71.94 | 71.94 | 57.0036 | 36.6185
88 | せたな町 | 80.628 | 0 | 6.54 | 1.86 | 0.81333 | 0.04019 | 18.4575 | 7.1878 | 121.44 | 121.44 | 59.6336 | 33.3185
89 | 旭川市 | 10710.188 | 0 | 0 | 0 | 3.7997 | 0.18776 | 1229.0562 | 478.6229 | 4367.58 | 4367.58 | 2346.3309 | 1262.49
90 | 士別市 | 585.81 | 0 | 15.24 | 0 | 8.7615 | 0.43294 | 193.0399 | 75.1742 | 357.6 | 357.6 | 243.6498 | 153.4512
91 | 名寄市 | 659.811 | 68.3359 | 8.86 | 8.86 | 0 | 0 | 62.9474 | 24.5132 | 383.46 | 383.46 | 166.3143 | 95.4499
92 | 富良野市 | 307.33 | 0 | 0.7 | 0.7 | 0 | 0 | 118.3042 | 46.0704 | 323.4 | 323.4 | 441.8461 | 279.9742
93 | 鷹栖町 | 0 | 0 | 0 | 0 | 0 | 0 | 11.3182 | 4.4076 | 94.8 | 94.8 | 56.2424 | 30.3066
94 | 東神楽町 | 0 | 0 | 0 | 0 | 0 | 0 | 4.4624 | 1.7378 | 126.66 | 126.66 | 81.0597 | 44.7767
95 | 当麻町 | 0 | 0 | 0 | 0 | 0 | 0 | 6.4844 | 2.5252 | 115.92 | 115.92 | 48.6247 | 28.1031
96 | 比布町 | 0 | 0 | 2.16 | 2.16 | 0 | 0 | 0 | 0 | 57.3 | 57.3 | 20.6247 | 12.3793
97 | 愛別町 | 0.656 | 0 | 0.26 | 0.26 | 0 | 0 | 1.0375 | 0.40403 | 48.72 | 48.72 | 94.8513 | 64.1051
98 | 上川町 | 79.435 | 0 | 0 | 0 | 0 | 0 | 5.1597 | 2.0093 | 131.94 | 131.94 | 58.9355 | 38.3873
99 | 東川町 | 0 | 0 | 0 | 0 | 0 | 0 | 10.8772 | 4.2358 | 105.72 | 105.72 | 92.5523 | 60.8345
100 | 美瑛町 | 141.797 | 0 | 5 | 0 | 0 | 0 | 80.8588 | 31.4883 | 144.54 | 144.54 | 143.9683 | 77.634
101 | 上富良野町 | 164.128 | 0 | 0 | 0 | 0 | 0 | 88.5017 | 34.4646 | 132.9 | 132.9 | 95.0204 | 54.0267
102 | 中富良野町 | 47.633 | 0 | 1.96 | 0.2 | 0 | 0 | 0 | 0 | 62.82 | 62.82 | 63.8302 | 37.9421
103 | 南富良野町 | 31.246 | 0 | 1.06 | 0.2 | 0 | 0 | 3.6257 | 1.4119 | 45.72 | 45.72 | 18.6075 | 9.9204
104 | 占冠村 | 0 | 0 | 0 | 0 | 0 | 0 | 5.1597 | 2.0093 | 37.68 | 37.68 | 28.6538 | 18.189
105 | 和寒町 | 0 | 0 | 0 | 0 | 0 | 0 | 3.2074 | 1.249 | 60.3 | 60.3 | 26.8288 | 17.6153
106 | 剣淵町 | 32.8 | 0 | 0 | 0 | 1.2275 | 0.060657 | 11.7753 | 4.5856 | 59.28 | 59.28 | 26.767 | 13.7266
107 | 下川町 | 52.887 | 52.887 | 0 | 0 | 0 | 0 | 1.2969 | 0.50504 | 49.86 | 49.86 | 32.381 | 18.9766
108 | 美深町 | 58.5 | 0 | 1.36 | 1.36 | 0 | 0 | 3.0679 | 1.1947 | 62.22 | 62.22 | 45.7471 | 27.4891
109 | 音威子府村 | 0 | 0 | 0 | 0 | 7.7271 | 0.38183 | 1.6734 | 0.65166 | 18 | 18 | 13.6083 | 8.971
110 | 中川町 | 0 | 0 | 0.38 | 0.38 | 14.4099 | 0.71205 | 0.69725 | 0.27153 | 31.98 | 31.98 | 13.3455 | 8.7304
111 | 幌加内町 | 0 | 0 | 3.48 | 3.22 | 11.2394 | 0.55538 | 9.1711 | 3.5714 | 18.48 | 18.48 | 10.0978 | 6.2108
112 | 留萌市 | 467.616 | 0 | 5.64 | 0 | 0 | 0 | 349.4816 | 136.0962 | 313.02 | 313.02 | 949.8764 | 632.4445
113 | 増毛町 | 23.055 | 0 | 2.02 | 0.04 | 0 | 0 | 195.7158 | 76.2163 | 57.6 | 57.6 | 37.5479 | 22.1055
114 | 小平町 | 43.525 | 43.525 | 0.02 | 0.02 | 0 | 0 | 7.3878 | 2.877 | 76.14 | 76.14 | 47.1123 | 31.5516
115 | 苫前町 | 0 | 0 | 0.86 | 0.5 | 0 | 0 | 90.2383 | 35.1409 | 49.5 | 49.5 | 19.6314 | 12.1763
116 | 羽幌町 | 73.831 | 0 | 1.14 | 0.7 | 0 | 0 | 25.7016 | 10.0088 | 120.9 | 120.9 | 56.2878 | 33.2004
117 | 初山別村 | 0 | 0 | 0.26 | 0.14 | 11.2075 | 0.55381 | 25.2667 | 9.8394 | 19.44 | 19.44 | 15.8155 | 10.5789
118 | 遠別町 | 30.66 | 0 | 0.62 | 0.62 | 0 | 0 | 54.143 | 21.0845 | 63.6 | 63.6 | 28.5554 | 17.9388
119 | 天塩町 | 27.195 | 27.195 | 0.66 | 0.66 | 0 | 0 | 0 | 0 | 67.26 | 67.26 | 23.9584 | 14.4597
120 | 稚内市 | 921.024 | 921.024 | 0 | 0 | 0 | 0 | 995.6757 | 387.7391 | 831.84 | 831.84 | 352.8003 | 196.1659
121 | 猿払村 | 0 | 0 | 0 | 0 | 0 | 0 | 69.4996 | 27.0648 | 77.94 | 77.94 | 25.3131 | 16.6476
122 | 浜頓別町 | 77.796 | 77.796 | 0 | 0 | 13.1375 | 0.64917 | 169.6797 | 66.0772 | 99.6 | 99.6 | 33.8229 | 17.3304
123 | 中頓別町 | 29.232 | 0 | 0 | 0 | 0.85679 | 0.042337 | 0 | 0 | 46.44 | 46.44 | 37.0332 | 24.26
124 | 枝幸町 | 118.406 | 118.406 | 0 | 0 | 0 | 0 | 233.5146 | 90.936 | 170.28 | 170.28 | 58.5186 | 35.331
125 | 豊富町 | 43.072 | 43.072 | 0.64 | 0.64 | 8.3876 | 0.41446 | 100.6875 | 39.21 | 64.74 | 64.74 | 73.214 | 48.188
126 | 礼文町 | 26.82 | 26.82 | 0.42 | 0.4 | 0 | 0 | 48.1151 | 18.7371 | 94.26 | 94.26 | 33.7037 | 21.3033
127 | 利尻町 | 29.776 | 29.776 | 2.46 | 2.46 | 0 | 0 | 7.1642 | 2.7899 | 117.06 | 117.06 | 60.6986 | 38.3902
128 | 利尻富士町 | 0 | 0 | 3.12 | 3.12 | 3.6134 | 0.17855 | 71.5044 | 27.8455 | 130.14 | 130.14 | 100.9032 | 67.343
129 | 幌延町 | 28.815 | 0 | 0.46 | 0.46 | 0 | 0 | 189.5004 | 73.7958 | 43.26 | 43.26 | 16.1327 | 10.0773
130 | 北見市 | 3890.074 | 294.5316 | 0.32 | 0.32 | 2.4586 | 0.12149 | 502.1325 | 195.542 | 1944.96 | 1944.96 | 740.4248 | 386.3987
131 | 網走市 | 944.727 | 0 | 0.52 | 0.52 | 0 | 0 | 810.5214 | 315.6358 | 610.08 | 610.08 | 385.407 | 226.808
132 | 紋別市 | 715.974 | 0 | 0 | 0 | 0 | 0 | 810.4872 | 315.6224 | 454.14 | 454.14 | 229.6415 | 134.1382
133 | 美幌町 | 558.527 | 558.527 | 0 | 0 | 0 | 0 | 342.2273 | 133.2712 | 455.46 | 455.46 | 122.3558 | 67.01
134 | 津別町 | 71.06 | 0 | 0 | 0 | 2.0985 | 0.1037 | 87.2148 | 33.9635 | 71.04 | 71.04 | 160.0292 | 103.6377
135 | 斜里町 | 114.75 | 0 | 1.74 | 0.3 | 0 | 0 | 750.5988 | 292.3005 | 0 | 0 | 109.9043 | 57.0467
136 | 清里町 | 0 | 0 | 0 | 0 | 34.0057 | 1.6803 | 27.7991 | 10.8256 | 60.06 | 60.06 | 31.6424 | 20.0337
137 | 小清水町 | 0 | 0 | 0 | 0 | 37.1987 | 1.8381 | 19.1792 | 7.4688 | 63.72 | 63.72 | 38.4167 | 22.0717
138 | 訓子府町 | 0 | 0 | 0.5 | 0.5 | 37.9863 | 1.877 | 76.9056 | 29.9488 | 62.88 | 62.88 | 31.2082 | 16.0452
139 | 置戸町 | 44.256 | 0 | 0 | 0 | 3.1964 | 0.15795 | 0 | 0 | 40.44 | 40.44 | 30.1361 | 17.0576
140 | 佐呂間町 | 48.365 | 48.365 | 0 | 0 | 6.5138 | 0.32187 | 784.406 | 305.4658 | 112.26 | 112.26 | 114.8118 | 74.3262
141 | 遠軽町 | 343.556 | 0 | 3.36 | 0 | 0 | 0 | 88.0074 | 34.2721 | 595.44 | 595.44 | 128.3199 | 74.2995
142 | 湧別町 | 0 | 0 | 1.74 | 0 | 5.8007 | 0.28663 | 286.3493 | 111.511 | 190.8 | 190.8 | 64.4215 | 36.4448
143 | 滝上町 | 35.829 | 0 | 0 | 0 | 0 | 0 | 24.4703 | 9.5293 | 65.88 | 65.88 | 20.0125 | 12.309
144 | 興部町 | 37.856 | 0 | 0.82 | 0.32 | 0 | 0 | 234.9527 | 91.496 | 92.34 | 92.34 | 23.3576 | 13.5565
145 | 西興部村 | 10.32 | 0 | 0 | 0 | 0 | 0 | 7.8031 | 3.0387 | 21.36 | 21.36 | 23.657 | 15.6581
146 | 雄武町 | 66.4 | 0 | 0 | 0 | 0 | 0 | 281.1656 | 109.4924 | 88.08 | 88.08 | 47.7515 | 29.8127
147 | 大空町 | 0 | 0 | 0 | 0 | 0 | 0 | 29.4048 | 11.4509 | 158.46 | 158.46 | 34.0469 | 19.6975
148 | 帯広市 | 7564.021 | 0 | 2.32 | 0.02 | 1.0963 | 0.054171 | 1242.9354 | 484.0277 | 1986.6 | 1986.6 | 1664.9774 | 958.8572
149 | 音更町 | 0 | 0 | 2.16 | 0 | 12.5379 | 0.61955 | 1046.4211 | 407.5005 | 509.46 | 509.46 | 215.0226 | 112.7632
150 | 士幌町 | 49.7 | 0 | 0 | 0 | 8.5254 | 0.42127 | 359.1892 | 139.8766 | 95.58 | 95.58 | 31.5751 | 20.4161
151 | 上士幌町 | 42.925 | 0 | 0.64 | 0 | 0 | 0 | 12.7731 | 4.9741 | 74.04 | 74.04 | 56.7774 | 36.1241
152 | 鹿追町 | 0 | 0 | 0 | 0 | 37.8224 | 1.8689 | 5.3293 | 2.0753 | 102.24 | 102.24 | 70.5562 | 46.342
153 | 新得町 | 73.472 | 0 | 0.96 | 0.96 | 0 | 0 | 30.425 | 11.8482 | 100.62 | 100.62 | 51.6876 | 32.3442
154 | 清水町 | 100.305 | 0 | 1.1 | 0 | 19.6796 | 0.97245 | 198.795 | 77.4154 | 142.26 | 142.26 | 117.5199 | 70.9857
155 | 芽室町 | 0 | 0 | 1.02 | 0 | 1.3907 | 0.068722 | 824.49 | 321.0754 | 205.5 | 205.5 | 134.9381 | 60.7297
156 | 中札内村 | 64.438 | 64.438 | 0.02 | 0 | 0 | 0 | 284.881 | 110.9393 | 36.9 | 36.9 | 32.8836 | 16.8272
157 | 更別村 | 18.495 | 0 | 0.28 | 0 | 0.6457 | 0.031906 | 108.8756 | 42.3987 | 27 | 27 | 28.9525 | 17.0568
158 | 大樹町 | 46.722 | 0 | 0.74 | 0 | 0 | 0 | 240.2562 | 93.5613 | 89.22 | 89.22 | 59.371 | 36.8659
159 | 広尾町 | 2.46 | 0 | 0.52 | 0 | 0 | 0 | 114.2729 | 44.5005 | 161.76 | 161.76 | 96.1864 | 60.1942
160 | 幕別町 | 1168.65 | 0 | 1.3 | 0 | 12.8253 | 0.63375 | 187.8941 | 73.1703 | 318.48 | 318.48 | 151.0034 | 85.0333
161 | 池田町 | 199.368 | 0 | 0.48 | 0 | 0 | 0 | 188.9578 | 73.5845 | 78.54 | 78.54 | 53.531 | 31.2548
162 | 豊頃町 | 31.2 | 0 | 0 | 0 | 0 | 0 | 0 | 0 | 46.32 | 46.32 | 45.0059 | 26.4975
163 | 本別町 | 108.68 | 0 | 0.58 | 0 | 0 | 0 | 664.7723 | 258.8777 | 101.7 | 101.7 | 68.3776 | 43.2725
164 | 足寄町 | 34.665 | 0 | 1.14 | 0 | 0 | 0 | 4.4032 | 1.7147 | 91.2 | 91.2 | 50.8212 | 29.7269
165 | 陸別町 | 0.51 | 0 | 0.16 | 0 | 0 | 0 | 6.6907 | 2.6055 | 29.04 | 29.04 | 22.4204 | 14.2742
166 | 浦幌町 | 98.655 | 98.655 | 0.32 | 0 | 0 | 0 | 157.3994 | 61.295 | 56.46 | 56.46 | 118.1357 | 78.0571
167 | 釧路市 | 6193.548 | 0 | 10.06 | 10.06 | 0 | 0 | 2066.7927 | 804.8568 | 2923.44 | 2923.44 | 2057.4614 | 1231.4128
168 | 釧路町 | 0 | 0 | 2.32 | 2.32 | 0 | 0 | 55.0903 | 21.4534 | 310.02 | 310.02 | 134.3051 | 81.1992
169 | 厚岸町 | 8.896 | 8.896 | 0 | 0 | 0 | 0 | 287.3353 | 111.895 | 195.6 | 195.6 | 81.221 | 39.7088
170 | 浜中町 | 33.852 | 33.852 | 0 | 0 | 17.5084 | 0.86516 | 468.2184 | 182.335 | 112.32 | 112.32 | 72.1358 | 36.9903
171 | 標茶町 | 0 | 0 | 0.94 | 0.24 | 1.632 | 0.080643 | 449.4105 | 175.0108 | 145.56 | 145.56 | 172.5523 | 112.7459
172 | 弟子屈町 | 117.051 | 0 | 1.52 | 0.4 | 0 | 0 | 44.891 | 17.4816 | 152.46 | 152.46 | 43.499 | 25.6961
173 | 鶴居村 | 0 | 0 | 7.54 | 0 | 8.6768 | 0.42875 | 2.1922 | 0.85369 | 36.6 | 36.6 | 29.3344 | 19.8026
174 | 白糠町 | 50.72 | 50.72 | 3.06 | 3.06 | 0 | 0 | 895.8519 | 348.8654 | 144.66 | 144.66 | 88.5961 | 55.9641
175 | 根室市 | 494.102 | 494.102 | 4.52 | 4.52 | 0 | 0 | 1099.2443 | 428.0711 | 790.26 | 790.26 | 802.1716 | 509.0325
176 | 別海町 | 124.32 | 0 | 2.52 | 2.3 | 28.3434 | 1.4006 | 1183.4806 | 460.8746 | 247.32 | 247.32 | 224.0328 | 146.3908
177 | 中標津町 | 518.056 | 0 | 0 | 0 | 8.7808 | 0.43389 | 199.7485 | 77.7867 | 391.74 | 391.74 | 153.7473 | 87.7099
178 | 標津町 | 2.328 | 0 | 0.08 | 0.08 | 0 | 0 | 137.9123 | 53.7062 | 89.1 | 89.1 | 61.915 | 38.3471
179 | 羅臼町 | 0 | 0 | 0 | 0 | 0 | 0 | 313.5658 | 122.1098 | 145.56 | 145.56 | 1832.992 | 1251.0092
| 市町村 | 下水賦存DSt | 下水利用DSt | し尿賦存DSt | し尿利用DSt | 集落賦存DSt | 集落利用DSt | 食品賦存DW | 食品利用DW | 家庭賦存DW | 家庭利用DW | 事業系賦存DW | 事業系利用DW
#VALUE!

## D.B.木質系
北海道 |  | 林地残財 |  | 切捨間伐材 |  | 果樹剪定枝 |  | 稲作残渣・稲藁 |  | 稲作残渣・もみ殻 |  | 麦わら |  | その他の農業残渣 |  | ササ |  | ススキ |  | 国産材製材廃材 |  | 外材製材廃材 |  | 建築廃材 |  | 新増築廃材 |  | 公園剪定枝
|  | 賦存量DWt（乾燥重量）/年 | 有効利用可能量DWt/年 | 賦存量DWt/年 | 有効利用可能量DWt/年 | 賦存量DWt/年 | 有効利用可能量DWt/年 | 賦存量DWt/年 | 有効利用可能量DWt/年 | 賦存量DWt/年 | 有効利用可能量DWt/年 | 賦存量DWt/年 | 有効利用可能量DWt/年 | 賦存量DWt/年 | 有効利用可能量DWt/年 | 賦存量DWt/年 | 有効利用可能量DWt/年 | 賦存量DWt/年 | 有効利用可能量DWt/年 | 賦存量DWt/年 | 有効利用可能量DWt/年 | 賦存量DWt/年 | 有効利用可能量DWt/年 | 賦存量DWt/年 | 有効利用可能量DWt/年 | 賦存量DWt/年 | 有効利用可能量DWt/年 | 賦存量DWt/年 | 有効利用可能量DWt/年
| 市町村 | 林地賦存DW | 林地利用DW | 間伐賦存DW | 間伐利用DW | 果樹賦存DW | 果樹利用DW | 稲藁賦存DW | 稲藁利用DW | もみ殻賦存DW | もみ殻利用DW | 麦わら賦存DW | 麦わら利用DW | 農業残渣賦存DW | 農業残渣利用DW | ササ賦存DW | ササ利用DW | ススキ賦存DW | ススキ利用DW | 国産製材賦存DW | 国産製材利用DW | 外材製材賦存DW | 外材製材利用DW | 建築廃材賦存DW | 建築廃材利用DW | 新築廃材賦存DW | 新築廃材利用DW | 公園賦存DW | 公園利用DW
1 | 夕張市 | 4641.1102 | 164.531 | 5913.9536 | 213.8378 | 0 | 0 | 102.3077 | 15.3462 | 24.6109 | 3.6916 | 0 | 0 | 417.502 | 305.8377 | 384.2436 | 384.1919 | 130.2717 | 130.2717 | 7036.4634 | 452.3473 | 760.2535 | 29.2713 | 11.7497 | 0.63448 | 2.9495 | 0.40113 | 102.0344 | 72.7505
2 | 岩見沢市 | 1998.6599 | 79.995 | 3322.6116 | 134.8481 | 64.8598 | 49.5529 | 37528.3245 | 5629.2487 | 10842.7305 | 1626.4096 | 11398.5 | 1709.775 | 6249.0149 | 3996.344 | 139.2952 | 139.2764 | 2235.5749 | 2235.5749 | 2182.6815 | 140.3162 | 235.8275 | 9.0798 | 1508.1594 | 81.4406 | 380.388 | 51.9899 | 388.5212 | 277.0156
3 | 美唄市 | 1075.3222 | 43.5592 | 1841.5027 | 75.5201 | 0 | 0 | 20833.568 | 3125.0352 | 6036.6379 | 905.4957 | 5992.5 | 898.875 | 1804.3599 | 670.0887 | 722.9747 | 722.8774 | 216.6275 | 216.6275 | 0 | 0 | 0 | 0 | 227.3162 | 12.2751 | 57.0626 | 7.7605 | 53.1436 | 37.8914
4 | 芦別市 | 6083.5332 | 215.3222 | 7874.0548 | 287.0262 | 19.4283 | 14.8432 | 7440.56 | 1116.084 | 2084.9619 | 312.7443 | 466.65 | 69.9975 | 675.0822 | 505.4828 | 517.8257 | 517.756 | 0 | 0 | 2739.5905 | 176.1178 | 295.9986 | 11.3965 | 133.4883 | 7.2084 | 34.1751 | 4.743 | 74.2582 | 52.9461
5 | 赤平市 | 1157.1599 | 46.815 | 1949.5184 | 79.4965 | 0 | 0 | 1869.4407 | 280.4161 | 520.0796 | 78.0119 | 119.85 | 17.9775 | 206.526 | 137.9838 | 421.9182 | 421.8615 | 0 | 0 | 19031.5039 | 1223.4626 | 2056.2557 | 79.17 | 47.2533 | 2.5517 | 11.9683 | 1.6429 | 47.9918 | 34.2181
6 | 三笠市 | 2499.8188 | 90.5931 | 3345.8362 | 124.021 | 28.631 | 21.8741 | 1023.077 | 153.4615 | 276.2923 | 41.4438 | 323.85 | 48.5775 | 717.6531 | 564.9089 | 68.7279 | 68.7186 | 51.1892 | 51.1892 | 436.5363 | 28.0632 | 47.1655 | 1.816 | 76.4366 | 4.1276 | 20.2139 | 2.8958 | 53.2128 | 37.9407
7 | 滝川市 | 135.3571 | 5.5913 | 238.6602 | 9.8842 | 101.0115 | 77.1728 | 10881.819 | 1632.2729 | 3204.0617 | 480.6093 | 1973.7 | 296.055 | 1318.0733 | 727.857 | 305.6786 | 305.6374 | 51.7068 | 25.8534 | 369.3769 | 23.7458 | 39.9093 | 1.5366 | 942.1807 | 50.8778 | 236.5134 | 32.1658 | 294.9465 | 210.2969
8 | 砂川市 | 242.9153 | 10.0605 | 428.3057 | 17.7385 | 28.0365 | 21.4199 | 2367.0282 | 355.0542 | 661.7084 | 99.2563 | 0 | 0 | 781.3754 | 568.6661 | 149.1819 | 149.1619 | 0 | 0 | 402.9566 | 25.9045 | 43.5374 | 1.6763 | 536.545 | 23.7868 | 213.7293 | 46.1884 | 418.2568 | 298.2171
9 | 歌志内市 | 371.2576 | 15.3758 | 654.5977 | 27.1105 | 0 | 0 | 0 | 0 | 0 | 0 | 0 | 0 | 1.6678 | 0.8506 | 62.0457 | 62.0373 | 0 | 0 | 0 | 0 | 0 | 0 | 3.86 | 0.20844 | 0.96897 | 0.13178 | 40.7653 | 29.0657
10 | 深川市 | 2941.4828 | 114.8157 | 4820.7578 | 194.6444 | 178.8015 | 136.6043 | 28367.135 | 4255.0702 | 8451.2931 | 1267.694 | 1657.5 | 248.625 | 3912.4224 | 2893.8233 | 1402.3743 | 1402.1856 | 0 | 0 | 6204.3638 | 398.8548 | 670.3495 | 25.8098 | 395.6718 | 21.3663 | 99.7295 | 13.6211 | 92.2724 | 65.7902
11 | 南幌町 | 34.2939 | 1.3835 | 58.0779 | 2.3726 | 0 | 0 | 11439.861 | 1715.9791 | 2995.1011 | 449.2652 | 4258.5 | 638.775 | 2562.1088 | 1401.2431 | 0 | 0 | 341.9424 | 341.9424 | 1389.2658 | 89.3106 | 150.103 | 5.7793 | 65.6625 | 3.5458 | 16.5723 | 2.2666 | 97.3551 | 69.4142
12 | 奈井江町 | 442.1837 | 18.3133 | 779.6538 | 32.2898 | 0 | 0 | 5301.399 | 795.2098 | 1520.7684 | 228.1153 | 555.9 | 83.385 | 255.1532 | 184.2066 | 190.4824 | 190.4567 | 47.4694 | 47.4694 | 0 | 0 | 0 | 0 | 41.7814 | 2.2562 | 10.4883 | 1.4264 | 20.8379 | 14.8574
13 | 上砂川町 | 404.7721 | 16.7638 | 713.6901 | 29.5578 | 0 | 0 | 0 | 0 | 0 | 0 | 0 | 0 | 1.2313 | 0.80831 | 85.0294 | 85.0179 | 0 | 0 | 0 | 0 | 0 | 0 | 0 | 0 | 0 | 0 | 0 | 0
14 | 由仁町 | 326.052 | 13.2968 | 535.0286 | 21.6123 | 13.1023 | 10.0102 | 9254.1965 | 1388.1295 | 2577.18 | 386.577 | 2009.4 | 301.41 | 5762.5224 | 4437.0531 | 5.1184 | 5.1177 | 7.4872 | 7.4872 | 205.8171 | 13.2312 | 22.2375 | 0.85619 | 59.3847 | 3.2068 | 14.9072 | 2.0274 | 0 | 0
15 | 長沼町 | 292.2777 | 10.8889 | 405.7552 | 15.3031 | 0 | 0 | 13206.994 | 1981.0491 | 3598.7649 | 539.8147 | 6324 | 948.6 | 4846.2072 | 3298.1388 | 0 | 0 | 995.1557 | 497.5778 | 0 | 0 | 0 | 0 | 358.4715 | 19.3575 | 90.7104 | 12.4402 | 18.6827 | 13.3207
16 | 栗山町 | 1268.0955 | 49.1609 | 1973.1258 | 78.1177 | 0 | 0 | 9672.728 | 1450.9092 | 2600.3979 | 390.0597 | 2805 | 420.75 | 3434.0017 | 2617.1476 | 6.0219 | 6.0211 | 117.1272 | 117.1272 | 3138.7115 | 201.7758 | 339.1216 | 13.0569 | 315.7145 | 17.0486 | 79.2531 | 10.7784 | 39.002 | 27.8084
17 | 月形町 | 621.967 | 25.7514 | 1094.4063 | 45.2947 | 0 | 0 | 5812.9375 | 871.9406 | 1625.2487 | 243.7873 | 1020 | 153 | 394.7695 | 307.9478 | 40.3092 | 40.3038 | 852.8708 | 426.4354 | 257.2714 | 16.539 | 27.7968 | 1.0702 | 17.3488 | 0.93684 | 4.355 | 0.59228 | 0 | 0
18 | 浦臼町 | 177.1852 | 7.3382 | 312.4112 | 12.9387 | 194.9261 | 148.9235 | 7533.567 | 1130.035 | 2080.3183 | 312.0477 | 729.3 | 109.395 | 756.7113 | 482.14 | 192.535 | 192.5091 | 143.155 | 71.5775 | 0 | 0 | 0 | 0 | 19.9787 | 1.0789 | 5.0152 | 0.68207 | 18.7057 | 13.3372
19 | 新十津川町 | 2248.33 | 93.1121 | 3964.2325 | 164.1807 | 1.695 | 1.295 | 16834.267 | 2525.14 | 4922.1817 | 738.3273 | 328.95 | 49.3425 | 994.4187 | 554.9679 | 392.4061 | 392.3533 | 84.3456 | 42.1728 | 0 | 0 | 0 | 0 | 88.356 | 4.7712 | 22.1798 | 3.0165 | 30.2657 | 21.5794
20 | 妹背牛町 | 0.2598 | 0.01076 | 0.45808 | 0.018972 | 0 | 0 | 10835.3155 | 1625.2973 | 3111.1903 | 466.6785 | 1412.7 | 211.905 | 187.2293 | 114.0281 | 0 | 0 | 344.867 | 344.867 | 0 | 0 | 0 | 0 | 33.0433 | 1.7843 | 8.2948 | 1.1281 | 0 | 0
21 | 秩父別町 | 22.0832 | 0.91459 | 38.9369 | 1.6126 | 1.7739 | 1.3553 | 9858.742 | 1478.8113 | 3041.5368 | 456.2305 | 504.9 | 75.735 | 398.5057 | 275.8273 | 19.7964 | 19.7937 | 0 | 0 | 411.6343 | 26.4624 | 44.475 | 1.7124 | 13.8282 | 0.74672 | 3.4712 | 0.47209 | 0 | 0
22 | 雨竜町 | 435.4288 | 16.7195 | 652.6337 | 25.452 | 0 | 0 | 11300.3505 | 1695.0526 | 3366.5865 | 504.988 | 604.35 | 90.6525 | 374.331 | 250.7945 | 135.1264 | 135.1082 | 0 | 0 | 0 | 0 | 0 | 0 | 25.3233 | 1.3675 | 6.3569 | 0.86453 | 0 | 0
23 | 北竜町 | 848.2549 | 31.3704 | 1241.825 | 47.9532 | 0 | 0 | 8835.665 | 1325.3498 | 2577.18 | 386.577 | 214.2 | 32.13 | 822.3232 | 614.6609 | 149.8437 | 149.8236 | 36.0665 | 36.0665 | 0 | 0 | 0 | 0 | 43.3933 | 2.3432 | 10.8929 | 1.4814 | 0 | 0
24 | 沼田町 | 779.1474 | 29.8174 | 1149.3875 | 44.5279 | 6.78 | 5.1799 | 11579.3715 | 1736.9057 | 3621.9828 | 543.2974 | 594.15 | 89.1225 | 1568.7126 | 1192.493 | 512.6504 | 512.5815 | 4.7129 | 4.7129 | 360.18 | 23.1546 | 38.9156 | 1.4983 | 57.3487 | 3.0968 | 14.3961 | 1.9579 | 0 | 0
25 | 札幌市 | 2949.5367 | 63.1029 | 4101.4494 | 148.5029 | 55.3512 | 42.2883 | 97.6573 | 14.6486 | 30.8797 | 4.632 | 84.15 | 12.6225 | 2154.2071 | 1347.6133 | 1117.2926 | 1117.1422 | 3859.6923 | 3859.6923 | 9241.731 | 594.1155 | 998.5213 | 38.4451 | 33593.194 | 1808.7445 | 8514.2888 | 1175.5253 | 2417.3835 | 1723.5944
26 | 江別市 | 211.2194 | 4.7876 | 302.249 | 12.4413 | 0 | 0 | 5254.8955 | 788.2343 | 1402.3574 | 210.3536 | 4768.5 | 715.275 | 2844.3539 | 1660.0209 | 20.2819 | 20.2791 | 3634.3525 | 1817.1763 | 615.0068 | 39.5364 | 66.4483 | 2.5584 | 2760.0278 | 146.2278 | 735.7969 | 109.3671 | 228.6178 | 163.0045
27 | 千歳市 | 2081.2771 | 31.3879 | 2629.3669 | 48.7761 | 0 | 0 | 730.105 | 109.5157 | 182.0279 | 27.3042 | 2983.5 | 447.525 | 8654.104 | 6585.8891 | 162.6418 | 162.6199 | 2126.1164 | 1063.0582 | 2275.525 | 146.2848 | 245.8587 | 9.4661 | 2790.7044 | 150.2404 | 707.5488 | 97.7417 | 466.7787 | 332.8132
28 | 恵庭市 | 1370.4577 | 11.8044 | 1652.411 | 15.414 | 0 | 0 | 3511.0143 | 526.6521 | 935.6789 | 140.3518 | 1800.3 | 270.045 | 4169.8749 | 2520.3542 | 2744.3969 | 2744.0275 | 3905.5175 | 3905.5175 | 0 | 0 | 0 | 0 | 1856.8748 | 100.2712 | 466.398 | 63.4689 | 160.9407 | 114.7507
29 | 北広島市 | 390.2232 | 24.8822 | 629.96 | 38.126 | 0 | 0 | 744.056 | 111.6084 | 184.3496 | 27.6524 | 51 | 7.65 | 1134.5515 | 333.0566 | 518.0334 | 517.9637 | 1254.3962 | 1254.3962 | 2777.6843 | 178.5667 | 300.1144 | 11.555 | 1351.2141 | 72.9656 | 340.0054 | 46.3571 | 267.1242 | 190.4596
30 | 石狩市 | 2420.8388 | 52.3095 | 3305.8638 | 109.1026 | 17.728 | 13.5442 | 6743.0075 | 1011.4511 | 1862.0706 | 279.3106 | 2144.55 | 321.6825 | 2777.2271 | 1552.922 | 3203.5472 | 3203.1161 | 1592.3242 | 796.1621 | 12735.1805 | 818.6961 | 1375.9705 | 52.9777 | 1822.0075 | 98.3884 | 457.4188 | 62.2153 | 140.9095 | 100.4685
31 | 当別町 | 1757.3035 | 117.2235 | 2958.7151 | 197.4637 | 0 | 0 | 8138.1125 | 1220.7169 | 2233.556 | 335.0334 | 8160 | 1224 | 1906.9352 | 1207.0773 | 1730.0334 | 1729.8005 | 1452.4271 | 726.2136 | 0 | 0 | 0 | 0 | 337.5596 | 18.2282 | 84.7368 | 11.5242 | 32.2365 | 22.9847
32 | 新篠津村 | 40.5292 | 2.4008 | 67.2802 | 4.3516 | 0 | 0 | 11346.854 | 1702.0281 | 3180.8438 | 477.1266 | 3672 | 550.8 | 546.5551 | 351.6247 | 282.5174 | 282.4793 | 2030.4484 | 2030.4484 | 0 | 0 | 0 | 0 | 103.796 | 5.605 | 26.0557 | 3.5436 | 0 | 0
33 | 小樽市 | 1160.2775 | 52.2117 | 1798.848 | 87.5274 | 88.0599 | 67.2778 | 46.5035 | 6.9755 | 11.3767 | 1.7065 | 0 | 0 | 354.5627 | 188.5204 | 410.9601 | 410.9048 | 2559.2831 | 2559.2831 | 7022.6467 | 451.4591 | 758.7607 | 29.2138 | 1825.0656 | 96.7943 | 485.072 | 71.7943 | 149.277 | 106.4345
34 | 島牧村 | 817.858 | 27.0328 | 1069.2377 | 37.6379 | 18.2624 | 13.9525 | 116.2588 | 17.4388 | 27.397 | 4.1096 | 0 | 0 | 150.1356 | 24.39 | 1163.1565 | 1163 | 64.1135 | 64.1135 | 0 | 0 | 0 | 0 | 14.2523 | 0.76963 | 3.5777 | 0.48657 | 0 | 0
35 | 寿都町 | 239.5378 | 11.9907 | 333.2188 | 13.4515 | 0 | 0 | 18.6014 | 2.7902 | 3.7149 | 0.55723 | x | x | 102.3579 | 57.3491 | 880.4642 | 880.3457 | 5.2539 | 5.2539 | 0 | 0 | 0 | 0 | 67.9106 | 3.6672 | 17.0474 | 2.3185 | 0 | 0
36 | 黒松内町 | 1975.5375 | 104.7628 | 3303.4908 | 178.1658 | 0 | 0 | 320.8741 | 48.1311 | 58.0446 | 8.7067 | 178.5 | 26.775 | 828.7942 | 609.3748 | 2033.6359 | 2033.3622 | 306.7889 | 153.3944 | 0 | 0 | 0 | 0 | 81.4419 | 4.3979 | 20.4442 | 2.7804 | 0 | 0
37 | 蘭越町 | 2250.928 | 128.9815 | 3968.8133 | 227.7965 | 7.0167 | 5.3608 | 8649.651 | 1297.4477 | 2252.1303 | 337.8195 | 163.2 | 24.48 | 1560.5881 | 978.1178 | 1097.9494 | 1097.8016 | 31.987 | 31.987 | 0 | 0 | 0 | 0 | 57.179 | 3.0877 | 14.3535 | 1.9521 | 0 | 0
38 | ニセコ町 | 711.0792 | 40.8135 | 1253.7676 | 71.962 | 6.78 | 5.1799 | 1818.2868 | 272.743 | 462.035 | 69.3052 | 262.65 | 39.3975 | 3363.516 | 2473.1946 | 59.4112 | 59.4032 | 0 | 0 | 0 | 0 | 0 | 0 | 200.6779 | 10.8366 | 50.3757 | 6.8511 | 0 | 0
39 | 真狩村 | 469.9826 | 26.9754 | 828.6684 | 47.5628 | 0 | 0 | 55.8042 | 8.3706 | 11.8411 | 1.7762 | 280.5 | 42.075 | 6946.1877 | 4326.8855 | 136.7939 | 136.7755 | 0 | 0 | 0 | 0 | 0 | 0 | 0 | 0 | 0 | 0 | 0 | 0
40 | 留寿都村 | 571.5653 | 29.0341 | 979.8591 | 54.4633 | 0 | 0 | x | x | x | x | 145.35 | 21.8025 | 8053.1832 | 4818.9082 | 807.0627 | 806.9541 | 0 | 0 | 719.963 | 46.2837 | 77.7883 | 2.995 | 121.2296 | 6.5464 | 30.432 | 4.1387 | 0 | 0
41 | 喜茂別町 | 797.0738 | 38.3199 | 1377.324 | 77.2669 | 0 | 0 | x | x | x | x | 38.25 | 5.7375 | 3928.0294 | 2856.8199 | 64.4523 | 64.4436 | 0 | 0 | 130.9024 | 8.4152 | 14.1433 | 0.54455 | 28.0381 | 1.5141 | 7.0383 | 0.95721 | 0 | 0
42 | 京極町 | 924.6368 | 40.6434 | 1585.9681 | 88.2064 | 0 | 0 | 23.2518 | 3.4878 | 5.5723 | 0.83584 | 749.7 | 112.455 | 6423.936 | 4843.9686 | 3271.646 | 3271.2057 | 0 | 0 | 0 | 0 | 0 | 0 | 43.6902 | 2.3593 | 10.9674 | 1.4916 | 0 | 0
43 | 倶知安町 | 789.2797 | 37.7376 | 1365.9704 | 76.7673 | 5.085 | 3.885 | 1218.3917 | 182.7588 | 306.4755 | 45.9713 | 961.35 | 144.2025 | 13662.8212 | 10705.4859 | 286.218 | 286.1794 | 29.8173 | 29.8173 | 359.9815 | 23.1418 | 38.8941 | 1.4975 | 1048.3521 | 56.611 | 265.8835 | 36.5488 | 69.0026 | 49.1988
44 | 共和町 | 915.8035 | 37.9794 | 1430.9475 | 70.4315 | 13.7124 | 10.4763 | 7394.0565 | 1109.1085 | 2038.5262 | 305.7789 | 1109.25 | 166.3875 | 4940.3936 | 3564.0656 | 3119.2861 | 3118.8663 | 8.1514 | 8.1514 | 0 | 0 | 0 | 0 | 154.5275 | 8.3445 | 39.8717 | 5.5772 | 0.27661 | 0.19722
45 | 岩内町 | 76.9015 | 2.5945 | 111.2561 | 4.8365 | 0 | 0 | 358.077 | 53.7115 | 103.0872 | 15.4631 | x | x | 78.0374 | 35.587 | 637.7929 | 637.7071 | 0 | 0 | 429.3288 | 27.5999 | 46.3868 | 1.786 | 170.3917 | 9.2012 | 42.773 | 5.8171 | 57.6731 | 41.1209
46 | 泊村 | 262.1406 | 8.4778 | 361.4265 | 14.3291 | 0 | 0 | 0 | 0 | 0 | 0 | 0 | 0 | 7.5358 | 1.7886 | 28.4891 | 28.4853 | 37.8013 | 37.8013 | 0 | 0 | 0 | 0 | 19.9787 | 1.0789 | 5.0152 | 0.68207 | 0 | 0
47 | 神恵内村 | 256.1652 | 7.6184 | 333.5718 | 11.6278 | 0 | 0 | 0 | 0 | 0 | 0 | 0 | 0 | 1.6965 | 1.3572 | 0.098622 | 0.098609 | 154.4923 | 154.4923 | 0 | 0 | 0 | 0 | 5.5991 | 0.30235 | 1.4055 | 0.19115 | 0 | 0
48 | 積丹町 | 693.9322 | 24.4423 | 1077.2206 | 52.5144 | 0 | 0 | 0 | 0 | 0 | 0 | 0 | 0 | 294.7782 | 166.7323 | 2540.2785 | 2539.9366 | 0 | 0 | 0 | 0 | 0 | 0 | 24.0508 | 1.2987 | 6.0374 | 0.82109 | 0 | 0
49 | 古平町 | 540.6488 | 17.2912 | 719.7619 | 26.4469 | 2.6186 | 2.0006 | 74.4056 | 11.1608 | 17.4134 | 2.612 | 0 | 0 | 60.7666 | 22.0765 | 0.44373 | 0.44367 | 0 | 0 | 425.4327 | 27.3494 | 45.9658 | 1.7698 | 42.5449 | 2.2974 | 10.6799 | 1.4525 | 5.2786 | 3.7637
50 | 仁木町 | 720.9517 | 25.7393 | 1050.9577 | 46.3023 | 1113.0226 | 850.3493 | 2301.9232 | 345.2885 | 617.5945 | 92.6392 | 0 | 0 | 365.0994 | 244.7959 | 588.8505 | 588.7712 | 36.9188 | 36.9188 | 0 | 0 | 0 | 0 | 201.6111 | 10.887 | 50.6099 | 6.883 | 0 | 0
51 | 余市町 | 704.0645 | 26.2588 | 1025.8108 | 45.1536 | 1986.6587 | 1517.8072 | 195.3147 | 29.2972 | 53.8654 | 8.0798 | 0 | 0 | 565.4126 | 402.4384 | 0 | 0 | 129.1702 | 129.1702 | 1079.9445 | 69.4255 | 116.6824 | 4.4925 | 291.9606 | 15.7659 | 73.2902 | 9.9675 | 32.6515 | 23.2805
52 | 赤井川村 | 928.0142 | 30.894 | 1272.5713 | 49.8884 | 1.7739 | 1.3553 | 678.9511 | 101.8427 | 186.6714 | 28.0007 | x | x | 831.6429 | 509.4918 | 54.1771 | 54.1698 | 199.1663 | 199.1663 | 130.9024 | 8.4152 | 14.1433 | 0.54455 | 5.1325 | 0.27716 | 1.2884 | 0.17522 | 0 | 0
53 | 室蘭市 | 84.4358 | 4.5659 | 127.9744 | 6.5453 | 0 | 0 | 32.5525 | 4.8829 | 7.8941 | 1.1841 | 0 | 0 | 5.5236 | 3.5914 | 342.1457 | 342.0996 | 88.9291 | 88.9291 | 842.1069 | 54.1358 | 90.9853 | 3.5031 | 2277.8699 | 123.005 | 571.8082 | 77.7659 | 427.0967 | 304.52
54 | 苫小牧市 | 4254.5242 | 192.6313 | 5778.467 | 255.5249 | 0 | 0 | 0 | 0 | 0 | 0 | 53.55 | 8.0325 | 241.2222 | 187.3677 | 116.2284 | 116.2128 | 18659.984 | 9329.992 | 56181.3039 | 3611.6812 | 6070.0997 | 233.7111 | 6456.8024 | 348.3351 | 1629.7133 | 223.2831 | 1197.3508 | 853.7111
55 | 登別市 | 819.157 | 35.1482 | 1085.5623 | 46.2031 | 0 | 0 | 0 | 0 | 0 | 0 | 0 | 0 | 0 | 0 | 461.6713 | 461.6092 | 1014.6078 | 507.3039 | 0 | 0 | 0 | 0 | 1208.8074 | 65.109 | 307.2987 | 42.5308 | 64.8419 | 46.2323
56 | 伊達市 | 2130.1199 | 95.8689 | 3130.3897 | 154.2443 | 35.0402 | 26.7707 | 1092.8322 | 163.9248 | 297.1883 | 44.5782 | 940.95 | 141.1425 | 6063.9436 | 3902.8118 | 213.4093 | 213.3806 | 0 | 0 | 0 | 0 | 0 | 0 | 806.4018 | 43.5457 | 202.587 | 27.5744 | 32.3748 | 23.0833
57 | 豊浦町 | 1064.6703 | 63.1952 | 1877.2157 | 111.7559 | 0 | 0 | 232.5175 | 34.8776 | 62.9203 | 9.4381 | 96.9 | 14.535 | 1128.3691 | 742.712 | 77.5925 | 77.5821 | 0 | 0 | 323.8873 | 20.8215 | 34.9943 | 1.3474 | 88.1863 | 4.7621 | 22.1372 | 3.0107 | 0 | 0
58 | 壮瞥町 | 947.2396 | 45.4283 | 1405.1564 | 70.0442 | 221.8457 | 169.4901 | 599.8951 | 89.9843 | 164.1501 | 24.6225 | 288.15 | 43.2225 | 1215.6855 | 939.1295 | 270.3656 | 270.3292 | 225.6531 | 112.8266 | 582.9971 | 37.4787 | 62.9898 | 2.4252 | 14.422 | 0.77879 | 3.6203 | 0.49236 | 1.3139 | 0.93681
59 | 白老町 | 2568.4066 | 110.3419 | 3505.886 | 156.1971 | 0 | 0 | 0 | 0 | 0 | 0 | 0 | 0 | 5.7451 | 0.11223 | 111.1352 | 111.1203 | 3440.9719 | 1720.4859 | 9794.7586 | 629.6676 | 1058.2731 | 40.7457 | 239.4476 | 12.9302 | 60.1835 | 8.1957 | 244.7188 | 174.4845
60 | 厚真町 | 2493.8433 | 148.4655 | 4397.119 | 261.7728 | 0 | 0 | 7533.567 | 1130.035 | 1978.1598 | 296.724 | 1275 | 191.25 | 2877.1047 | 2230.2613 | 2.0289 | 2.0287 | 3005.0251 | 1502.5125 | 0 | 0 | 0 | 0 | 140.4448 | 7.584 | 35.2555 | 4.7948 | 84.4005 | 60.1776
61 | 洞爺湖町 | 256.1652 | 14.4363 | 442.2619 | 25.8461 | 42.2899 | 32.3095 | 297.6224 | 44.6434 | 81.0303 | 12.1545 | 68.85 | 10.3275 | 6012.139 | 4261.7352 | 253.7562 | 253.7221 | 11.6171 | 5.8086 | 453.4422 | 29.1501 | 48.9921 | 1.8863 | 206.1073 | 11.1298 | 51.7386 | 7.0365 | 45.8135 | 32.665
62 | 安平町 | 1178.9833 | 69.57 | 2078.7713 | 123.7551 | 0 | 0 | 1464.8602 | 219.729 | 380.7725 | 57.1159 | 2575.5 | 386.325 | 6109.3867 | 4764.2678 | 0 | 0 | 1253.9379 | 626.9689 | 3109.3176 | 199.8861 | 335.9457 | 12.9346 | 240.1263 | 12.9668 | 60.2783 | 8.1979 | 44.0616 | 31.4159
63 | むかわ町 | 4920.6576 | 249.0243 | 7766.52 | 415.6561 | 0 | 0 | 6696.504 | 1004.4756 | 1657.7537 | 248.663 | 382.5 | 57.375 | 3317.4059 | 2196.5614 | 160.7612 | 160.7395 | 1299.4026 | 649.7013 | 2165.8377 | 139.2334 | 234.0076 | 9.0098 | 57.7304 | 3.1174 | 14.4919 | 1.9709 | 66.4785 | 47.3992
64 | 日高町 | 3209.5989 | 115.5427 | 4784.0871 | 199.285 | 0 | 0 | 2036.8533 | 305.528 | 492.2182 | 73.8327 | x | x | 661.328 | 443.901 | 36.4329 | 36.428 | 436.3387 | 218.1693 | 9062.6674 | 582.6042 | 979.1744 | 37.7002 | 366.2764 | 19.7789 | 91.9455 | 12.5046 | 0 | 0
65 | 平取町 | 3646.3268 | 135.6492 | 5598.0153 | 239.6089 | 0 | 0 | 3092.4828 | 463.8724 | 852.0947 | 127.8142 | 102 | 15.3 | 868.9713 | 684.6529 | 113.8678 | 113.8525 | 0 | 0 | 1572.3212 | 101.0785 | 169.8812 | 6.5408 | 35.0614 | 1.8844 | 8.9373 | 1.2449 | 0 | 0
66 | 新冠町 | 2602.7005 | 91.2957 | 3627.267 | 141.1624 | 18.33 | 14.0041 | 902.1679 | 135.3252 | 221.7304 | 33.2596 | 91.8 | 13.77 | 253.7734 | 64.5312 | 13.8135 | 13.8117 | 0 | 0 | 483.7911 | 31.1011 | 52.2711 | 2.0125 | 102.99 | 5.5615 | 25.8533 | 3.5161 | 0 | 0
67 | 浦河町 | 2068.0272 | 83.5821 | 3435.5133 | 157.0139 | 0 | 0 | 358.077 | 53.7115 | 74.9936 | 11.249 | 0 | 0 | 87.0129 | 41.0509 | 857.8581 | 857.7426 | 37.1936 | 18.5968 | 544.265 | 34.9887 | 58.805 | 2.2641 | 130.1798 | 7.0297 | 32.6787 | 4.4443 | 0 | 0
68 | 様似町 | 1296.9336 | 61.924 | 2286.7401 | 109.1839 | 0 | 0 | 106.9581 | 16.0437 | 23.45 | 3.5175 | x | x | 24.2893 | 16.9295 | 10.9129 | 10.9114 | 0 | 0 | 544.265 | 34.9887 | 58.805 | 2.2641 | 26.2141 | 1.4156 | 6.5805 | 0.89494 | 0 | 0
69 | えりも町 | 976.0776 | 46.4828 | 1696.8236 | 80.212 | 0 | 0 | 0 | 0 | 0 | 0 | 0 | 0 | 9.0693 | 5.6317 | 168.6241 | 168.6014 | 491.4574 | 245.7287 | 0 | 0 | 0 | 0 | 33.5948 | 1.8141 | 8.4332 | 1.1469 | 0 | 0
70 | 新ひだか町 | 3642.4297 | 135.0255 | 5643.9961 | 243.5643 | 1.1583 | 0.88497 | 1678.7764 | 251.8165 | 376.129 | 56.4193 | 45.9 | 6.885 | 349.8058 | 113.5191 | 212.7295 | 212.7009 | 101.9942 | 50.9971 | 6114.0989 | 393.052 | 660.5968 | 25.4343 | 286.5312 | 15.4727 | 71.9272 | 9.7821 | 82.9137 | 59.1175
71 | 函館市 | 3978.6141 | 179.8938 | 7013.5586 | 318.2093 | 2.6205 | 2.002 | 316.2238 | 47.4336 | 77.7798 | 11.667 | 0 | 0 | 4062.4139 | 2399.64 | 1400.3024 | 1400.114 | 123.8148 | 123.8148 | 4023.0149 | 258.6242 | 434.666 | 16.7355 | 5784.3656 | 310.9224 | 1473.8588 | 205.1734 | 696.6528 | 496.7134
72 | 北斗市 | 2808.464 | 98.6975 | 3977.3766 | 145.762 | 24.2798 | 18.5498 | 5254.8955 | 788.2343 | 1362.8871 | 204.4331 | 0 | 0 | 1836.8176 | 950.5693 | 690.203 | 690.1101 | 134.9969 | 67.4984 | 16334.4715 | 1050.0807 | 1764.8553 | 67.9505 | 1502.0512 | 81.1108 | 377.0563 | 51.2797 | 85.0344 | 60.6295
73 | 松前町 | 628.7218 | 28.5302 | 1108.5559 | 50.3042 | 0 | 0 | x | x | x | x | 0 | 0 | 49.0629 | 28.7236 | 1434.5372 | 1434.3442 | 52.4316 | 26.2158 | 0 | 0 | 0 | 0 | 23.2449 | 1.2552 | 5.8351 | 0.79357 | 0 | 0
74 | 福島町 | 1073.2437 | 41.9749 | 1657.4841 | 66.8451 | 0 | 0 | 116.2588 | 17.4388 | 23.2178 | 3.4827 | 0 | 0 | 37.7027 | 28.1154 | 81.8495 | 81.8385 | 29.0488 | 29.0488 | 0 | 0 | 0 | 0 | 6.0233 | 0.32526 | 1.512 | 0.20563 | 16.2508 | 11.5868
75 | 知内町 | 1639.8728 | 58.3262 | 2432.9079 | 94.063 | 0 | 0 | 2018.2519 | 302.7378 | 510.7924 | 76.6189 | 0 | 0 | 167.7583 | 96.4009 | 98.5383 | 98.5251 | 12.3531 | 12.3531 | 3765.7109 | 242.0831 | 406.8656 | 15.6652 | 63.584 | 3.4335 | 15.9614 | 2.1707 | 0 | 0
76 | 木古内町 | 2343.6775 | 84.2272 | 3499.4673 | 136.2476 | 0 | 0 | 1409.056 | 211.3584 | 329.6933 | 49.454 | 0 | 0 | 97.8712 | 55.6052 | 18.7223 | 18.7198 | 0 | 0 | 649.1648 | 41.7323 | 70.1389 | 2.7005 | 32.7464 | 1.7683 | 8.2203 | 1.118 | 0 | 0
77 | 七飯町 | 1216.3949 | 50.3447 | 1889.2834 | 76.6296 | 225.028 | 171.9214 | 2441.4338 | 366.2151 | 645.4559 | 96.8184 | 0 | 0 | 1747.2857 | 503.4597 | 1396.1172 | 1395.9293 | 1390.1884 | 695.0942 | 389.4989 | 25.0394 | 42.0833 | 1.6203 | 572.4261 | 30.911 | 143.6948 | 19.5425 | 7.5952 | 5.4154
78 | 鹿部町 | 601.9622 | 27.2302 | 1057.0439 | 47.8124 | 0 | 0 | 0 | 0 | 0 | 0 | 0 | 0 | 1.8163 | 1.453 | 293.4249 | 293.3854 | 101.0855 | 101.0855 | 129.833 | 8.3465 | 14.0278 | 0.5401 | 108.8861 | 5.8798 | 27.3334 | 3.7173 | 0 | 0
79 | 森町 | 2651.5434 | 101.6171 | 4076.6321 | 163.662 | 14.2019 | 10.8503 | 981.2238 | 147.1836 | 241.4655 | 36.2198 | x | x | 3074.5971 | 2354.8449 | 298.9182 | 298.8779 | 685.9193 | 342.9596 | 2077.3272 | 133.5434 | 224.4445 | 8.6416 | 295.3965 | 15.9514 | 74.1527 | 10.0848 | 28.9057 | 20.6098
80 | 八雲町 | 4882.2068 | 168.5321 | 7382.6568 | 291.339 | 0 | 0 | 1381.1539 | 207.1731 | 359.8765 | 53.9815 | x | x | 1156.0993 | 828.7942 | 5358.6885 | 5357.9673 | 135.2729 | 67.6364 | 3034.9557 | 195.1057 | 327.9113 | 12.6252 | 319.8715 | 17.2731 | 80.2966 | 10.9203 | 96.0988 | 68.5184
81 | 長万部町 | 1896.5576 | 68.1539 | 2833.237 | 110.3672 | 0 | 0 | 0 | 0 | 0 | 0 | 0 | 0 | 86.6825 | 19.0235 | 4472.5993 | 4471.9974 | 2646.1698 | 1323.0849 | 0 | 0 | 0 | 0 | 37.2851 | 2.0134 | 9.3596 | 1.2729 | 14.5335 | 10.3624
82 | 江差町 | 638.0747 | 34.8529 | 1071.1497 | 64.3544 | 0 | 0 | 1236.9931 | 185.549 | 341.3022 | 51.1953 | x | x | 874.0121 | 562.9509 | 251.4811 | 251.4473 | 0 | 0 | 550.2361 | 35.3726 | 59.4502 | 2.289 | 162.8838 | 8.7957 | 40.8883 | 5.5608 | 24.4108 | 17.4049
83 | 上ノ国町 | 2904.8507 | 159.0433 | 4244.2201 | 228.9191 | 0 | 0 | 1153.2868 | 172.993 | 253.0744 | 37.9612 | 99.45 | 14.9175 | 284.2675 | 189.8016 | 1494.2649 | 1494.0638 | 0 | 0 | 2098.5463 | 134.9075 | 226.7371 | 8.7298 | 37.7093 | 2.0363 | 9.4661 | 1.2874 | 0 | 0
84 | 厚沢部町 | 3479.014 | 163.2404 | 4735.822 | 238.9786 | 16.9501 | 12.9499 | 2250.7694 | 337.6154 | 645.4559 | 96.8184 | 553.35 | 83.0025 | 5558.5895 | 3591.9054 | 767.358 | 767.2547 | 0 | 0 | 5427.0098 | 348.8817 | 586.3604 | 22.5761 | 131.6644 | 7.1099 | 33.0514 | 4.495 | 0 | 0
85 | 乙部町 | 1178.2039 | 58.333 | 1700.4156 | 90.7181 | 0 | 0 | 544.091 | 81.6136 | 133.5026 | 20.0254 | x | x | 1052.1965 | 596.3051 | 431.4304 | 431.3724 | 0 | 0 | 1169.2517 | 75.1667 | 126.3316 | 4.864 | 123.1384 | 6.6495 | 30.9111 | 4.2039 | 0 | 0
86 | 奥尻町 | 479.855 | 24.428 | 699.1647 | 37.6186 | 0 | 0 | 167.4126 | 25.1119 | 41.0956 | 6.1643 | 0 | 0 | 98.2692 | 16.3441 | 1223.169 | 1223.0044 | 70.5155 | 70.5155 | 171.9488 | 11.0539 | 18.5782 | 0.7153 | 0 | 0 | 0 | 0 | 0 | 0
87 | 今金町 | 3546.043 | 180.1101 | 5191.1254 | 280.4692 | 0 | 0 | 6789.511 | 1018.4266 | 1713.4765 | 257.0215 | 586.5 | 87.975 | 4224.0592 | 3193.5673 | 4543.7681 | 4543.1566 | 59.6084 | 29.8042 | 378.2873 | 24.3186 | 40.872 | 1.5737 | 39.2787 | 2.1211 | 9.86 | 1.341 | 24.0881 | 17.1748
88 | せたな町 | 3368.8578 | 161.8808 | 4815.5604 | 254.6838 | 10.5645 | 8.0713 | 7394.0565 | 1109.1085 | 1973.5163 | 296.0274 | 137.7 | 20.655 | 1934.9555 | 1427.0373 | 2308.7096 | 2308.3989 | 0 | 0 | 0 | 0 | 0 | 0 | 60.6148 | 3.2732 | 15.216 | 2.0694 | 0 | 0
89 | 旭川市 | 4748.9282 | 212.2528 | 6770.2319 | 328.4512 | 181.5596 | 138.7116 | 30366.7855 | 4555.0178 | 9263.9175 | 1389.5876 | 2170.05 | 325.5075 | 5464.1864 | 3786.5067 | 1283.7272 | 1283.5544 | 456.0301 | 228.0151 | 22063.1031 | 1418.3525 | 2383.8043 | 91.7813 | 8164.6425 | 440.8578 | 2050.1954 | 278.9556 | 775.6133 | 553.0123
90 | 士別市 | 6667.3092 | 254.9634 | 9456.2191 | 454.0477 | 1.695 | 1.295 | 13951.05 | 2092.6575 | 3807.7255 | 571.1588 | 4156.5 | 623.475 | 10052.363 | 7270.2868 | 3156.8905 | 3156.4656 | 95.9034 | 47.9517 | 8215.6106 | 528.1502 | 887.6543 | 34.1765 | 669.1383 | 36.1335 | 167.9722 | 22.8442 | 146.0153 | 104.1089
91 | 名寄市 | 3981.4719 | 227.1258 | 6700.888 | 423.7817 | 0 | 0 | 15299.6515 | 2294.9477 | 4341.7358 | 651.2604 | 1621.8 | 243.27 | 10551.5671 | 5540.197 | 1435.765 | 1435.5718 | 642.6423 | 321.3212 | 3911.8293 | 251.4765 | 422.6529 | 16.273 | 611.8321 | 33.0389 | 153.5868 | 20.8878 | 166.3576 | 118.613
92 | 富良野市 | 2478.2552 | 136.5099 | 3948.46 | 231.5603 | 86.4455 | 66.0443 | 3213.3918 | 482.0088 | 921.7482 | 138.2622 | 5143.35 | 771.5025 | 18675.1217 | 13273.5101 | 61.2491 | 61.2409 | 0 | 0 | 2301.3981 | 147.9481 | 248.6542 | 9.5737 | 456.1169 | 24.6303 | 114.4979 | 15.5717 | 51.749 | 36.8971
93 | 鷹栖町 | 681.2019 | 39.4933 | 1112.255 | 67.5502 | 5.859 | 4.4763 | 11579.3715 | 1736.9057 | 3621.9828 | 543.2974 | 173.4 | 26.01 | 340.9499 | 245.7815 | 535.3527 | 535.2806 | 29.4016 | 29.4016 | 885.7989 | 56.9446 | 95.706 | 3.6849 | 271.9819 | 14.687 | 68.275 | 9.2854 | 25.7132 | 18.3335
94 | 東神楽町 | 298.513 | 19.9861 | 526.335 | 35.2392 | 0 | 0 | 6603.497 | 990.5245 | 2101.2144 | 315.1822 | 826.2 | 123.93 | 2810.2978 | 894.4194 | 0.76147 | 0.76137 | 115.5656 | 115.5656 | 0 | 0 | 0 | 0 | 293.4028 | 15.8438 | 73.6522 | 10.0167 | 9.4047 | 6.7056
95 | 当麻町 | 1762.4995 | 117.8017 | 3101.6492 | 207.1968 | 0 | 0 | 12602.4485 | 1890.3673 | 3807.7255 | 571.1588 | x | x | 962.9588 | 688.1255 | 111.838 | 111.823 | 88.3344 | 88.3344 | 2380.5184 | 153.0344 | 257.2027 | 9.9028 | 133.2338 | 7.1946 | 33.4454 | 4.5486 | 0 | 0
96 | 比布町 | 471.2816 | 25.1468 | 747.9483 | 43.6126 | 0 | 0 | 6789.511 | 1018.4266 | 1945.6548 | 291.8482 | 183.6 | 27.54 | 363.4877 | 233.2642 | 487.6314 | 487.5658 | 53.9358 | 53.9358 | 885.7989 | 56.9446 | 95.706 | 3.6849 | 59.8089 | 3.2297 | 15.0137 | 2.0419 | 0 | 0
97 | 愛別町 | 1889.0233 | 78.096 | 2593.6145 | 116.2496 | 0 | 0 | 4580.5948 | 687.0892 | 1239.8326 | 185.9749 | 104.55 | 15.6825 | 355.39 | 188.5522 | 704.5908 | 704.4959 | 0 | 0 | 6371.5007 | 409.5994 | 688.4077 | 26.5051 | 31.2618 | 1.6881 | 7.8476 | 1.0673 | 0 | 0
98 | 上川町 | 4207.5 | 153.807 | 5809.1714 | 263.6063 | 0 | 0 | 1069.5805 | 160.4371 | 292.5448 | 43.8817 | 0 | 0 | 961.7411 | 283.1636 | 613.5341 | 613.4515 | 19.3453 | 9.6727 | 0 | 0 | 0 | 0 | 146.4681 | 7.9093 | 36.7675 | 5.0004 | 35.867 | 25.5732
99 | 東川町 | 992.4452 | 60.0927 | 1734.9393 | 114.9952 | 16.4829 | 12.5929 | 10509.791 | 1576.4687 | 3250.4974 | 487.5746 | 0 | 0 | 1609.9186 | 530.498 | 166.5631 | 166.5407 | 117.2982 | 117.2982 | 11501.1249 | 739.3633 | 1242.6371 | 47.844 | 264.0074 | 14.2564 | 66.2732 | 9.0131 | 0 | 0
100 | 美瑛町 | 3385.745 | 149.903 | 5358.3291 | 311.1422 | 15.9651 | 12.1973 | 4538.7416 | 680.8112 | 1360.5653 | 204.0848 | 6477 | 971.55 | 26809.4713 | 18787.8997 | 434.5152 | 434.4567 | 0 | 0 | 3561.0017 | 228.9232 | 384.7478 | 14.8136 | 234.3575 | 12.6553 | 58.8302 | 8.0009 | 67.9653 | 48.4592
101 | 上富良野町 | 1266.2769 | 63.5921 | 2115.785 | 132.5529 | 0 | 0 | 3645.8744 | 546.8812 | 1037.8374 | 155.6756 | 3794.4 | 569.16 | 9734.6023 | 7411.2631 | 3329.9837 | 3329.5355 | 137.2638 | 68.6319 | 1594.438 | 102.5003 | 172.2708 | 6.6328 | 940.5264 | 50.7884 | 236.0981 | 32.1093 | 29.7586 | 21.2179
102 | 中富良野町 | 590.2711 | 39.1683 | 1037.4753 | 69.2054 | 5.085 | 3.885 | 5673.427 | 851.014 | 1636.8576 | 245.5286 | 2009.4 | 301.41 | 6504.0565 | 4166.622 | 150.2645 | 150.2443 | 0 | 0 | 0 | 0 | 0 | 0 | 150.413 | 8.1223 | 37.7578 | 5.1351 | 0 | 0
103 | 南富良野町 | 3885.6048 | 144.0138 | 5278.934 | 231.0123 | 0 | 0 | 423.1818 | 63.4773 | 113.7674 | 17.0651 | 558.45 | 83.7675 | 3699.7095 | 2182.3363 | 1682.2242 | 1681.9978 | 189.6454 | 189.6454 | 0 | 0 | 0 | 0 | 20.5301 | 1.1086 | 5.1536 | 0.70089 | 0 | 0
104 | 占冠村 | 3742.7135 | 123.2876 | 4693.3048 | 165.8188 | 0 | 0 | 0 | 0 | 0 | 0 | x | x | 9.1841 | 6.4225 | 544.0692 | 543.996 | 0 | 0 | 0 | 0 | 0 | 0 | 8.9925 | 0.4856 | 2.2574 | 0.307 | 0 | 0
105 | 和寒町 | 1471.7806 | 68.281 | 2202.5199 | 116.8982 | 0 | 0 | 5161.8885 | 774.2833 | 1525.412 | 228.8118 | 634.95 | 95.2425 | 2932.3183 | 1814.0082 | 770.1302 | 770.0266 | 64.7162 | 64.7162 | 661.6063 | 42.5321 | 71.4831 | 2.7522 | 71.554 | 3.3075 | 26.4332 | 5.4304 | 0 | 0
106 | 剣淵町 | 406.0712 | 27.1873 | 715.9805 | 47.9364 | 0 | 0 | 4180.6646 | 627.0997 | 1209.6494 | 181.4474 | 1927.8 | 289.17 | 5071.3715 | 3624.4547 | 286.9986 | 286.96 | 0 | 0 | 0 | 0 | 0 | 0 | 11.4528 | 0.61845 | 2.875 | 0.39099 | 0 | 0
107 | 下川町 | 4317.916 | 150.9103 | 5888.8951 | 259.9918 | 0 | 0 | 316.2238 | 47.4336 | 86.1382 | 12.9207 | 418.2 | 62.73 | 785.6937 | 246.7152 | 1258.5823 | 1258.413 | 0 | 0 | 9099.2948 | 584.9589 | 983.1318 | 37.8526 | 41.5599 | 2.0477 | 13.4248 | 2.4741 | 0 | 0
108 | 美深町 | 3551.4989 | 237.7779 | 6261.9666 | 419.2517 | 0 | 0 | 990.5245 | 148.5787 | 264.6834 | 39.7025 | 308.55 | 46.2825 | 2969.0913 | 1837.9418 | 552.1348 | 552.0605 | 0 | 0 | 1500.1906 | 96.4415 | 162.0878 | 6.2407 | 54.2522 | 2.9296 | 13.6188 | 1.8522 | 4.8407 | 3.4514
109 | 音威子府村 | 646.908 | 43.3118 | 1140.6216 | 76.367 | 0 | 0 | 0 | 0 | 0 | 0 | 0 | 0 | 765.6098 | 611.2204 | 664.6676 | 664.5781 | 4.6215 | 4.6215 | 0 | 0 | 0 | 0 | 6.6596 | 0.35962 | 1.6717 | 0.22736 | 0 | 0
110 | 中川町 | 1887.2047 | 78.6977 | 2662.221 | 126.4351 | 0 | 0 | 0 | 0 | 0 | 0 | x | x | 322.4231 | 151.2713 | 973.5604 | 973.4294 | 521.9895 | 260.9947 | 0 | 0 | 0 | 0 | 6.8292 | 0.36878 | 1.7143 | 0.23315 | 0 | 0
111 | 幌加内町 | 1801.4699 | 68.8963 | 2523.7448 | 95.5807 | 0 | 0 | 1999.6505 | 299.9476 | 564.1935 | 84.629 | 63.75 | 9.5625 | 3440.1966 | 2711.9535 | 4679.5672 | 4678.9374 | 1703.9262 | 851.9631 | 0 | 0 | 0 | 0 | 13.1495 | 0.71007 | 3.3009 | 0.44892 | 0 | 0
112 | 留萌市 | 2236.8987 | 72.7257 | 3099.4892 | 104.774 | 0 | 0 | 2334.4757 | 350.1714 | 654.743 | 98.2115 | x | x | 181.2092 | 98.2715 | 1326.2348 | 1326.0563 | 218.7789 | 218.7789 | 0 | 0 | 0 | 0 | 269.8628 | 14.5549 | 68.0126 | 9.3081 | 82.0263 | 58.4847
113 | 増毛町 | 1375.3939 | 50.5763 | 2285.0375 | 89.4499 | 95.8501 | 73.2295 | 1399.7553 | 209.9633 | 318.0844 | 47.7127 | x | x | 127.705 | 87.0833 | 1408.5227 | 1408.3331 | 13.0597 | 13.0597 | 1951.1309 | 125.4307 | 210.8096 | 8.1166 | 49.0772 | 2.6502 | 12.3781 | 1.6918 | 23.6386 | 16.8543
114 | 小平町 | 3513.3079 | 116.8693 | 5177.8984 | 185.003 | 0 | 0 | 5068.8815 | 760.3322 | 1383.7832 | 207.5675 | 469.2 | 70.38 | 332.574 | 223.7551 | 3203.4006 | 3202.9695 | 644.8361 | 322.4181 | 0 | 0 | 0 | 0 | 27.02 | 1.4591 | 6.7828 | 0.92246 | 0 | 0
115 | 苫前町 | 2043.8655 | 63.0583 | 2805.1193 | 93.9574 | 0 | 0 | 3827.238 | 574.0857 | 982.1146 | 147.3172 | 451.35 | 67.7025 | 1237.0534 | 955.9612 | 1612.2244 | 1612.0074 | 251.3535 | 251.3535 | 334.4796 | 21.5024 | 36.1388 | 1.3914 | 50.6467 | 2.7349 | 12.7137 | 1.7291 | 0 | 0
116 | 羽幌町 | 1717.2939 | 52.5918 | 2397.7215 | 81.6377 | 0 | 0 | 5161.8885 | 774.2833 | 1413.9664 | 212.095 | 423.3 | 63.495 | 560.5084 | 121.6921 | 1775.8824 | 1775.6434 | 99.0686 | 99.0686 | 1235.0658 | 79.3977 | 133.4425 | 5.1378 | 70.4557 | 3.8046 | 17.6863 | 2.4053 | 35.5674 | 25.3595
117 | 初山別村 | 1252.7672 | 42.5576 | 2006.864 | 76.5621 | 0 | 0 | 1571.8183 | 235.7727 | 431.8518 | 64.7778 | 675.75 | 101.3625 | 386.6134 | 247.911 | 1103.6799 | 1103.5313 | 1172.5431 | 586.2716 | 501.7194 | 32.2536 | 54.2082 | 2.0871 | 10.7317 | 0.57951 | 2.6939 | 0.36638 | 0 | 0
118 | 遠別町 | 2570.2252 | 80.805 | 3932.2077 | 144.8595 | 0 | 0 | 2115.9093 | 317.3864 | 557.2281 | 83.5842 | 923.1 | 138.465 | 1258.847 | 807.7227 | 1720.5644 | 1720.3329 | 1294.6174 | 647.3087 | 0 | 0 | 0 | 0 | 22.3965 | 1.2094 | 5.6221 | 0.76461 | 0 | 0
119 | 天塩町 | 1752.8868 | 58.9897 | 2645.6101 | 96.4086 | 0 | 0 | 0 | 0 | 0 | 0 | 0 | 0 | 22.3963 | 16.5216 | 1619.7404 | 1619.5224 | 1472.1031 | 736.0516 | 0 | 0 | 0 | 0 | 32.3222 | 1.7454 | 8.1138 | 1.1035 | 0 | 0
120 | 稚内市 | 2942.0025 | 140.5173 | 4386.7642 | 221.4817 | 0 | 0 | 0 | 0 | 0 | 0 | 0 | 0 | 32.0556 | 15.5041 | 30418.5875 | 30414.4937 | 20543.4122 | 10271.7061 | 2908.9198 | 187.0033 | 314.2938 | 12.1009 | 396.1384 | 21.3915 | 102.7055 | 14.4347 | 187.9447 | 134.0046
121 | 猿払村 | 2633.0974 | 128.1314 | 3702.063 | 173.1869 | 0 | 0 | 0 | 0 | 0 | 0 | 0 | 0 | 0 | 0 | 7007.9581 | 7007.015 | 14033.3653 | 14033.3653 | 0 | 0 | 0 | 0 | 137.3059 | 7.4145 | 34.4676 | 4.6876 | 0 | 0
122 | 浜頓別町 | 1887.9841 | 83.8652 | 2578.6438 | 115.7079 | 0 | 0 | 0 | 0 | 0 | 0 | 0 | 0 | 0 | 0 | 2563.1223 | 2562.7773 | 6333.5139 | 6333.5139 | 0 | 0 | 0 | 0 | 10.7317 | 0.57951 | 2.8518 | 0.41042 | 10.7186 | 7.6424
123 | 中頓別町 | 2321.8541 | 96.3214 | 3254.6564 | 151.6197 | 0 | 0 | 0 | 0 | 0 | 0 | 0 | 0 | 0 | 0 | 2182.5143 | 2182.2206 | 41.2223 | 41.2223 | 750.689 | 48.2589 | 81.1081 | 3.1228 | 3.4782 | 0.18783 | 0.87314 | 0.11875 | 0 | 0
124 | 枝幸町 | 6894.1167 | 321.9265 | 10587.2438 | 553.372 | 0 | 0 | 0 | 0 | 0 | 0 | 0 | 0 | 13.7608 | 11.0087 | 6220.148 | 6219.3109 | 899.5009 | 449.7505 | 0 | 0 | 0 | 0 | 130.4343 | 7.0434 | 34.5204 | 4.949 | 26.3816 | 18.8101
125 | 豊富町 | 2903.5517 | 132.6478 | 4252.3806 | 209.9778 | 0 | 0 | 0 | 0 | 0 | 0 | 0 | 0 | 32.4819 | 17.5031 | 8875.2662 | 8874.0717 | 1628.8018 | 814.4009 | 0 | 0 | 0 | 0 | 8.3987 | 0.45353 | 2.1083 | 0.28673 | 0 | 0
126 | 礼文町 | 161.5971 | 5.6697 | 195.3466 | 7.0695 | 0 | 0 | 0 | 0 | 0 | 0 | 0 | 0 | 0 | 0 | 3826.6754 | 3826.1604 | 138.4832 | 138.4832 | 0 | 0 | 0 | 0 | 27.826 | 1.5026 | 6.9851 | 0.94997 | 0 | 0
127 | 利尻町 | 272.7925 | 10.3703 | 387.3742 | 18.3709 | 0 | 0 | 0 | 0 | 0 | 0 | 0 | 0 | 0 | 0 | 2038.4079 | 2038.1335 | 0 | 0 | 0 | 0 | 0 | 0 | 5.0053 | 0.27029 | 1.2565 | 0.17088 | 0 | 0
128 | 利尻富士町 | 330.2089 | 13.32 | 486.0719 | 24.1555 | 0 | 0 | 0 | 0 | 0 | 0 | 0 | 0 | 0 | 0 | 2778.3054 | 2777.9315 | 0 | 0 | 0 | 0 | 0 | 0 | 31.9829 | 1.7271 | 9.0513 | 1.3772 | 0 | 0
129 | 幌延町 | 1611.0347 | 61.5766 | 2642.2901 | 102.5159 | 0 | 0 | 0 | 0 | 0 | 0 | 0 | 0 | 7.599 | 5.1542 | 6766.3195 | 6765.4089 | 14759.1354 | 7379.5677 | 0 | 0 | 0 | 0 | 42.757 | 2.3089 | 10.7332 | 1.4597 | 0 | 0
130 | 北見市 | 10896.1129 | 590.1227 | 16048.2566 | 975.292 | 25.4279 | 19.4269 | 4110.9094 | 616.6364 | 701.1787 | 105.1768 | 13930.65 | 2089.5975 | 63966.0721 | 50367.6507 | 241.2813 | 241.2488 | 1560.2733 | 780.1366 | 18730.7619 | 1204.129 | 2023.7621 | 77.9189 | 2633.6825 | 142.2171 | 661.2606 | 89.9525 | 314.2285 | 224.0449
131 | 網走市 | 2141.0316 | 132.2201 | 3388.0605 | 222.4181 | 12.4118 | 9.4826 | x | x | x | x | 10327.5 | 1549.125 | 59916.9592 | 47222.0391 | 16.3457 | 16.3435 | 3997.3056 | 1998.6528 | 1412.3005 | 90.7914 | 152.5918 | 5.8751 | 635.2466 | 34.3033 | 160.9128 | 22.0912 | 221.449 | 157.8932
132 | 紋別市 | 7105.8556 | 435.8155 | 10923.2549 | 696.0323 | 0 | 0 | 0 | 0 | 0 | 0 | x | x | 1187.5247 | 940.0408 | 1679.9331 | 1679.707 | 3168.8164 | 1584.4082 | 12258.7681 | 788.0693 | 1324.4966 | 50.9958 | 530.1781 | 28.6296 | 133.0894 | 18.1002 | 59.9782 | 42.7644
133 | 美幌町 | 4389.3617 | 270.4812 | 6990.0923 | 461.777 | 1.695 | 1.295 | 246.4685 | 36.9703 | 39.006 | 5.8509 | 5908.35 | 886.2525 | 42197.0326 | 32978.0192 | 696.2022 | 696.1085 | 0 | 0 | 4575.5864 | 294.1469 | 494.3685 | 19.0342 | 405.6824 | 21.9068 | 101.8375 | 13.8499 | 113.0181 | 80.5819
134 | 津別町 | 5846.3336 | 347.2837 | 8990.4774 | 573.1035 | 0 | 0 | 83.7063 | 12.5559 | 16.4847 | 2.4727 | 3034.5 | 455.175 | 16689.1055 | 13186.8537 | 145.9274 | 145.9077 | 22.9188 | 11.4594 | 49389.566 | 3175.0663 | 5336.2875 | 205.4579 | 23.669 | 1.2781 | 6.1132 | 0.85593 | 0 | 0
135 | 斜里町 | 1922.7976 | 93.8824 | 2771.1117 | 164.123 | 0 | 0 | 0 | 0 | 0 | 0 | 7471.5 | 1120.725 | 51754.3251 | 40733.4085 | 434.1499 | 434.0915 | 389.5431 | 194.7716 | 778.6552 | 50.0568 | 84.1297 | 3.2392 | 449.3301 | 24.2638 | 113.3091 | 15.4836 | 29.8854 | 21.3083
136 | 清里町 | 2661.4159 | 120.2505 | 3276.3253 | 153.8138 | 3.5478 | 2.7105 | 0 | 0 | 0 | 0 | 6359.7 | 953.955 | 43693.2461 | 34632.3906 | 115.0612 | 115.0458 | 0 | 0 | 10811.6244 | 695.038 | 1168.1402 | 44.9758 | 42.0359 | 2.2699 | 10.5522 | 1.4351 | 0 | 0
137 | 小清水町 | 1821.7345 | 90.5475 | 2413.7587 | 127.7295 | 0 | 0 | 0 | 0 | 0 | 0 | 6936 | 1040.4 | 49914.6871 | 38540.9996 | 164.8703 | 164.8481 | 1173.5382 | 586.7691 | 0 | 0 | 0 | 0 | 77.9212 | 4.2077 | 19.5604 | 2.6602 | 0 | 0
138 | 訓子府町 | 923.8574 | 66.8535 | 1628.9359 | 117.8755 | 0 | 0 | 330.1748 | 49.5262 | 57.1159 | 8.5674 | 2272.05 | 340.8075 | 19927.5233 | 15847.131 | 6.1137 | 6.1129 | 0 | 0 | 243.3297 | 15.6427 | 26.2905 | 1.0122 | 43.2236 | 2.3341 | 10.8503 | 1.4756 | 0 | 0
139 | 置戸町 | 4326.4895 | 225.7317 | 6187.681 | 363.05 | 0 | 0 | 0 | 0 | 0 | 0 | 1384.65 | 207.6975 | 7598.3405 | 6061.4335 | 157.3008 | 157.2797 | 6.7613 | 6.7613 | 2481.9633 | 159.5559 | 268.1633 | 10.3248 | 14.422 | 0.77879 | 3.6203 | 0.49236 | 0 | 0
140 | 佐呂間町 | 2840.6795 | 151.6778 | 4054.4834 | 237.2934 | 0 | 0 | 0 | 0 | 0 | 0 | 2266.95 | 340.0425 | 5291.347 | 4185.8639 | 10.0264 | 10.025 | 786.8877 | 393.4439 | 535.3254 | 34.414 | 57.8391 | 2.2269 | 68.759 | 3.713 | 17.2604 | 2.3474 | 0 | 0
141 | 遠軽町 | 9987.5839 | 484.5212 | 13516.5097 | 737.4138 | 0 | 0 | x | x | x | x | 1560.6 | 234.09 | 3056.4982 | 2390.4563 | 772.6753 | 772.5713 | 9.6886 | 4.8443 | 4283.4146 | 275.3643 | 462.8008 | 17.8188 | 418.5773 | 22.6032 | 105.0745 | 14.2901 | 117.4554 | 83.7457
142 | 湧別町 | 3155.56 | 202.562 | 5094.0054 | 340.9941 | 0 | 0 | 0 | 0 | 0 | 0 | 1331.1 | 199.665 | 8058.8118 | 6359.9674 | 59.8745 | 59.8664 | 1652.4469 | 826.2234 | 3844.6098 | 247.1553 | 415.3902 | 15.9934 | 138.4538 | 7.3733 | 36.3276 | 5.2812 | 0 | 0
143 | 滝上町 | 4922.4762 | 237.8511 | 6638.9315 | 360.4497 | 0 | 0 | 0 | 0 | 0 | 0 | 744.6 | 111.69 | 1825.31 | 1451.768 | 1445.0824 | 1444.8879 | 0 | 0 | 1820.615 | 117.0404 | 196.708 | 7.5737 | 29.3106 | 1.5828 | 7.3578 | 1.0007 | 20.4806 | 14.6027
144 | 興部町 | 2562.6909 | 185.4452 | 4518.5105 | 326.9751 | 0 | 0 | 0 | 0 | 0 | 0 | 0 | 0 | 0 | 0 | 421.2346 | 421.1779 | 503.5389 | 251.7694 | 291.9957 | 18.7713 | 31.5486 | 1.2147 | 143.7534 | 7.7627 | 36.0861 | 4.9077 | 18.5905 | 13.255
145 | 西興部村 | 1841.9991 | 133.2934 | 3247.7939 | 235.0216 | 0 | 0 | 0 | 0 | 0 | 0 | 0 | 0 | 0 | 0 | 394.9711 | 394.9179 | 0 | 0 | 0 | 0 | 0 | 0 | 11.1558 | 0.60242 | 2.8004 | 0.38086 | 0 | 0
146 | 雄武町 | 4010.8296 | 290.2376 | 7071.8537 | 511.7439 | 0 | 0 | 0 | 0 | 0 | 0 | 0 | 0 | 0 | 0 | 4334.6014 | 4334.018 | 817.056 | 408.528 | 0 | 0 | 0 | 0 | 113.4248 | 6.1249 | 28.4728 | 3.8723 | 15.0406 | 10.724
147 | 大空町 | 2392.5204 | 155.5173 | 3968.2413 | 272.443 | 0 | 0 | 1083.5315 | 162.5297 | 148.8263 | 22.324 | 9001.5 | 1350.225 | 48211.3664 | 38010.7697 | 62.0196 | 62.0113 | 630.1739 | 315.087 | 1265.3146 | 81.3422 | 136.7107 | 5.2636 | 137.0938 | 7.4031 | 34.4143 | 4.6803 | 19.063 | 13.5919
148 | 帯広市 | 1149.106 | 47.6337 | 1751.978 | 97.3967 | 0 | 0 | 0 | 0 | 0 | 0 | 17799 | 2669.85 | 64545.3697 | 49365.2113 | 204.0321 | 204.0046 | 111.2134 | 55.6067 | 30916.1408 | 1987.4805 | 3340.3293 | 128.6094 | 5119.131 | 276.4331 | 1285.0432 | 174.7659 | 827.5929 | 590.0737
149 | 音更町 | 1315.3796 | 85.8857 | 2318.2187 | 151.5765 | 0 | 0 | 23.2518 | 3.4878 | 3.4827 | 0.5224 | 18895.5 | 2834.325 | 46054.3985 | 36060.1027 | 82.0084 | 81.9974 | 3199.942 | 1599.971 | 3527.1389 | 226.7463 | 381.0891 | 14.6727 | 1702.4746 | 91.9336 | 427.3681 | 58.1221 | 359.6271 | 256.4141
150 | 士幌町 | 852.6715 | 55.0436 | 1502.6752 | 98.2479 | 0 | 0 | 0 | 0 | 0 | 0 | 6681 | 1002.15 | 35529.1275 | 28085.151 | 530.7607 | 530.6893 | 0 | 0 | 578.2195 | 37.1715 | 62.4736 | 2.4054 | 170.3493 | 9.1989 | 42.7624 | 5.8157 | 0 | 0
151 | 上士幌町 | 1759.3819 | 67.6608 | 2613.7652 | 140.3211 | 0 | 0 | 0 | 0 | 0 | 0 | 1700.85 | 255.1275 | 13194.274 | 10433.8203 | 1219.08 | 1218.9159 | 18.3983 | 9.1992 | 2100.9577 | 135.0625 | 226.9976 | 8.7399 | 81.5267 | 4.4024 | 20.4655 | 2.7833 | 0 | 0
152 | 鹿追町 | 958.9307 | 37.4743 | 1411.1386 | 74.7546 | 0 | 0 | 0 | 0 | 0 | 0 | 4156.5 | 623.475 | 18881.4396 | 14559.5063 | 2068.3298 | 2068.0515 | 0 | 0 | 231.2878 | 14.8686 | 24.9895 | 0.96214 | 140.0631 | 7.5634 | 35.1597 | 4.7817 | 0 | 0
153 | 新得町 | 3862.2226 | 148.9485 | 5482.8566 | 275.3589 | 1.7684 | 1.3511 | 0 | 0 | 0 | 0 | 1626.9 | 244.035 | 5191.0812 | 4026.4366 | 828.5989 | 828.4874 | 0 | 0 | 6952.7484 | 446.9656 | 751.2085 | 28.9231 | 207.5495 | 11.2077 | 52.1007 | 7.0857 | 18.7057 | 13.3372
154 | 清水町 | 1269.1348 | 58.2503 | 2006.6097 | 116.7519 | 15.9158 | 12.1597 | 0 | 0 | 0 | 0 | 7726.5 | 1158.975 | 20890.3726 | 16091.2625 | 1559.0987 | 1558.8889 | 0 | 0 | 231.2878 | 14.8686 | 24.9895 | 0.96214 | 300.529 | 16.2286 | 75.4411 | 10.26 | 54.6534 | 38.9679
155 | 芽室町 | 1390.9821 | 61.9649 | 2168.5976 | 124.0306 | 0 | 0 | 0 | 0 | 0 | 0 | 15886.5 | 2382.975 | 63924.4903 | 49761.0696 | 155.6307 | 155.6097 | 13.1267 | 6.5634 | 3412.6673 | 219.3873 | 368.7211 | 14.1965 | 633.1682 | 34.1911 | 158.9427 | 21.6162 | 75.9293 | 54.1376
156 | 中札内村 | 581.178 | 22.712 | 891.1039 | 49.9026 | 0 | 0 | 0 | 0 | 0 | 0 | 2300.1 | 345.015 | 20507.3197 | 16095.8449 | 65.3674 | 65.3586 | 0 | 0 | 0 | 0 | 0 | 0 | 147.8255 | 7.9826 | 37.1083 | 5.0467 | 0 | 0
157 | 更別村 | 531.0361 | 31.3848 | 891.8262 | 55.5445 | 2.3167 | 1.7699 | 0 | 0 | 0 | 0 | 5559 | 833.85 | 32466.492 | 25564.2125 | 8.282 | 8.2809 | 746.654 | 373.327 | 0 | 0 | 0 | 0 | 120.9327 | 6.5304 | 30.3574 | 4.1286 | 0 | 0
158 | 大樹町 | 3102.5603 | 136.7387 | 4773.6215 | 268.5219 | 0 | 0 | 0 | 0 | 0 | 0 | 1188.3 | 178.245 | 6599.7634 | 5065.9018 | 273.1575 | 273.1207 | 6586.2989 | 3293.1495 | 0 | 0 | 0 | 0 | 107.6984 | 5.8157 | 27.0353 | 3.6768 | 40.7192 | 29.0328
159 | 広尾町 | 2732.3419 | 120.4392 | 4089.2046 | 221.7653 | 0 | 0 | 0 | 0 | 0 | 0 | 73.95 | 11.0925 | 1353.3563 | 1061.8866 | 547.0823 | 547.0087 | 64.1412 | 32.0706 | 1387.7268 | 89.2116 | 149.9367 | 5.7729 | 85.2595 | 4.604 | 21.4025 | 2.9107 | 55.0914 | 39.2802
160 | 幕別町 | 2163.3746 | 141.4857 | 3814.4401 | 249.5147 | 0 | 0 | 23.2518 | 3.4878 | 3.7149 | 0.55723 | 10990.5 | 1648.575 | 45596.9112 | 33756.0315 | 166.2054 | 166.183 | 1115.9809 | 557.9905 | 8444.6946 | 542.8771 | 912.4056 | 35.1295 | 760.506 | 41.0673 | 190.908 | 25.9635 | 252.3141 | 179.8999
161 | 池田町 | 2625.5631 | 171.7465 | 4629.3661 | 302.8216 | 0 | 0 | 37.2028 | 5.5804 | 7.8941 | 1.1841 | 5559 | 833.85 | 13102.915 | 10344.9797 | 7.4974 | 7.4963 | 387.5485 | 193.7743 | 693.8634 | 44.6058 | 74.9684 | 2.8864 | 63.3295 | 3.4198 | 15.8975 | 2.1621 | 59.7477 | 42.6001
162 | 豊頃町 | 3126.9818 | 204.5459 | 5513.4623 | 360.6532 | 0 | 0 | 0 | 0 | 0 | 0 | 3621 | 543.15 | 13251.7459 | 10172.4788 | 45.6618 | 45.6556 | 10134.1123 | 5067.0562 | 0 | 0 | 0 | 0 | 102.8628 | 5.5546 | 25.8214 | 3.5117 | 0 | 0
163 | 本別町 | 2248.33 | 115.4024 | 3455.7181 | 194.1308 | 0 | 0 | 0 | 0 | 0 | 0 | 6196.5 | 929.475 | 16220.9119 | 12780.6006 | 85.2579 | 85.2464 | 64.1331 | 32.0666 | 0 | 0 | 0 | 0 | 175.3564 | 9.157 | 48.7736 | 7.6633 | 67.5273 | 48.147
164 | 足寄町 | 8002.6935 | 355.7017 | 11826.2823 | 630.2324 | 0 | 0 | 0 | 0 | 0 | 0 | 2391.9 | 358.785 | 4436.0238 | 3423.6977 | 5538.9941 | 5538.2486 | 89.3289 | 44.6644 | 4198.2006 | 269.8863 | 453.5939 | 17.4643 | 279.1081 | 15.0718 | 70.0638 | 9.5287 | 62.2026 | 44.3504
165 | 陸別町 | 4149.8238 | 174.3909 | 5909.629 | 298.2336 | 0 | 0 | 0 | 0 | 0 | 0 | 341.7 | 51.255 | 461.9419 | 359.7501 | 572.1676 | 572.0906 | 304.3127 | 152.1563 | 867.3292 | 55.7573 | 93.7104 | 3.608 | 58.4091 | 3.1541 | 14.6623 | 1.9941 | 0 | 0
166 | 浦幌町 | 4992.6228 | 326.5834 | 8802.9416 | 575.8285 | 0 | 0 | 0 | 0 | 0 | 0 | 3825 | 573.75 | 18811.3358 | 14772.0069 | 116.1367 | 116.1211 | 2005.2017 | 1002.6008 | 2139.4121 | 137.5346 | 231.1524 | 8.8998 | 42.8418 | 2.3135 | 10.7545 | 1.4626 | 5.8895 | 4.1992
167 | 釧路市 | 5140.97 | 252.1838 | 8260.6768 | 412.6424 | 0 | 0 | 0 | 0 | 0 | 0 | x | x | 197.0598 | 44.2122 | 490.2763 | 490.2103 | 46646.2729 | 23323.1365 | 5372.1665 | 345.356 | 580.4348 | 22.3479 | 3729.529 | 201.3946 | 940.5253 | 128.5279 | 435.395 | 310.4367
168 | 釧路町 | 1353.0509 | 66.7209 | 2156.8093 | 107.5637 | 0 | 0 | 0 | 0 | 0 | 0 | 0 | 0 | 242.2018 | 12.6428 | 108.4697 | 108.4551 | 23218.6367 | 11609.3184 | 6179.3699 | 397.2481 | 667.649 | 25.7058 | 291.6637 | 15.7498 | 73.3667 | 9.9995 | 358.9701 | 255.9457
169 | 厚岸町 | 4270.1124 | 210.9235 | 6232.2022 | 304.9707 | 0 | 0 | 0 | 0 | 0 | 0 | 0 | 0 | 5.1028 | 3.3487 | 2926.3648 | 2925.9709 | 65258.1403 | 32629.0701 | 1244.3204 | 79.9926 | 134.4424 | 5.1763 | 180.2326 | 9.7326 | 45.5008 | 6.2249 | 48.8677 | 34.8427
170 | 浜中町 | 1268.875 | 64.1453 | 2166.2007 | 109.4914 | 0 | 0 | 0 | 0 | 0 | 0 | 0 | 0 | 3.9082 | 2.2395 | 769.1481 | 769.0446 | 21872.054 | 10936.027 | 4917.583 | 316.1326 | 531.3194 | 20.4569 | 147.5286 | 7.9665 | 37.4181 | 5.1438 | 0 | 0
171 | 標茶町 | 7400.7314 | 362.6866 | 10596.7974 | 516.2802 | 0 | 0 | 0 | 0 | 0 | 0 | 0 | 0 | 411.0428 | 22.4327 | 9264.484 | 9263.2372 | 51927.1363 | 25963.5681 | 464.394 | 29.8541 | 50.1754 | 1.9319 | 286.1494 | 15.4521 | 74.1171 | 10.4068 | 75.0534 | 53.5131
172 | 弟子屈町 | 4640.8504 | 219.4794 | 6258.6761 | 300.5532 | 0 | 0 | 0 | 0 | 0 | 0 | x | x | 6081.0813 | 4845.7332 | 1681.4001 | 1681.1738 | 261.3835 | 130.6917 | 2178.4487 | 140.0441 | 235.3701 | 9.0622 | 221.8443 | 11.9796 | 55.689 | 7.5737 | 8.1946 | 5.8427
173 | 鶴居村 | 3641.9101 | 179.1274 | 5350.6021 | 262.2213 | 0 | 0 | 0 | 0 | 0 | 0 | 0 | 0 | 257.4533 | 10.0884 | 1091.423 | 1091.2761 | 22743.7215 | 11371.8608 | 193.4975 | 12.4392 | 20.9064 | 0.80494 | 246.701 | 13.3219 | 61.9288 | 8.4223 | 0 | 0
174 | 白糠町 | 3229.0841 | 155.8857 | 4809.9331 | 236.4505 | 0 | 0 | 0 | 0 | 0 | 0 | 0 | 0 | 29.5235 | 17.8372 | 87.4897 | 87.4779 | 4555.5813 | 2277.7906 | 34953.1679 | 2247.0055 | 3776.5092 | 145.4033 | 105.6624 | 5.7058 | 26.5242 | 3.6073 | 97.309 | 69.3813
175 | 根室市 | 1162.6158 | 105.5845 | 1783.4125 | 175.1536 | 0 | 0 | 0 | 0 | 0 | 0 | 0 | 0 | 3.8845 | 0 | 1516.3429 | 1516.1388 | 16514.6846 | 8257.3423 | 2762.9551 | 177.6198 | 298.523 | 11.4937 | 347.984 | 18.2431 | 95.6979 | 14.8229 | 41.526 | 29.608
176 | 別海町 | 2955.772 | 312.152 | 4506.445 | 435.4847 | 0 | 0 | 0 | 0 | 0 | 0 | 0 | 0 | 0 | 0 | 1083.2796 | 1083.1338 | 36168.2306 | 18084.1153 | 0 | 0 | 0 | 0 | 184.2198 | 9.9479 | 46.2443 | 6.2892 | 0 | 0
177 | 中標津町 | 4131.3779 | 200.2826 | 5489.5235 | 320.9302 | 0 | 0 | 0 | 0 | 0 | 0 | 0 | 0 | 3766.8147 | 2751.8554 | 1994.4815 | 1994.2131 | 2871.8224 | 1435.9112 | 6700.8863 | 430.7744 | 723.9961 | 27.8753 | 520.719 | 28.1188 | 130.7148 | 17.7772 | 180.7298 | 128.8603
178 | 標津町 | 2547.1028 | 125.0912 | 3622.6992 | 282.5829 | 0 | 0 | 0 | 0 | 0 | 0 | 0 | 0 | 126.3311 | 100.224 | 1814.6675 | 1814.4233 | 3917.975 | 1958.9875 | 0 | 0 | 0 | 0 | 71.3041 | 3.8504 | 17.8993 | 2.4343 | 0 | 0
179 | 羅臼町 | 426.5956 | 14.7673 | 603.6158 | 46.2171 | 0 | 0 | 0 | 0 | 0 | 0 | 0 | 0 | 0 | 0 | 2410.9925 | 2410.6681 | 0 | 0 | 0 | 0 | 0 | 0 | 115.0367 | 6.212 | 28.8774 | 3.9273 | 0 | 0
| 市町村 | 林地賦存DW | 林地利用DW | 間伐賦存DW | 間伐利用DW | 果樹賦存DW | 果樹利用DW | 稲藁賦存DW | 稲藁利用DW | もみ殻賦存DW | もみ殻利用DW | 麦わら賦存DW | 麦わら利用DW | 農業残渣賦存DW | 農業残渣利用DW | ササ賦存DW | ササ利用DW | ススキ賦存DW | ススキ利用DW | 国産製材賦存DW | 国産製材利用DW | 外材製材賦存DW | 外材製材利用DW | 建築廃材賦存DW | 建築廃材利用DW | 新築廃材賦存DW | 新築廃材利用DW | 公園賦存DW | 公園利用DW
#VALUE!